## ev_charging_uc
ts_012 | day_night | ts_012
| D | S02aH02,S03aH02,S01aH02,S04aH02
| N | S01aH03,S02aH01,S01aH01,S04aH01,S03aH01,S03aH03,S02aH03,S04aH03
[7 empty] | 0.75 |  | share of charging at night
~UC_Sets: R_E: AllRegions
~UC_T: LO
| UC_N | Pset_CI | Pset_CO | pset_pn | Cset_CN | TimeSlice | UC_FLO | UC_RHSRT | UC_RHSRT~0
| UC_bev night chg limit | ELC | AuxStoIN | *EV* | AuxStoIN | S01aH03,S02aH01,S01aH01,S04aH01,S03aH01,S03aH03,S02aH03,S04aH03 | 0.25 | 0 | 3 |  | night
|  | ELC | AuxStoIN | *EV* | AuxStoIN | S02aH02,S03aH02,S01aH02,S04aH02 | -0.75 |  |  |  | day
~UC_T: LO
| UC_N | PSET_SET | PSET_PN | Pset_CI | PSET_CO | Cset_CN | TimeSlice | UC_ACT | UC_COMPRD | UC_RHSRTS | UC_RHSRTS~0 | UC_Desc
| UCE_Min-DispatchablePrd | ELE,CHP |  | *,-solar,-wind*,-ELC,-ELCSPV,-elc[_]???[_]*,-e[_]* |  |  | DAYNITE | 1 |  | 0 | 5 | Min dispatchable electricity generation in each grid in each TS
[6 empty] | DEF_E | DAYNITE |  | -1

## timeslice_def
~TimeSlices
ts_012 | season | weekly | daynite | wparent | dparent
| S01 | a | H01 | S01,S02,S03,S04 | a
| S02 |  | H02 |  | a
| S03 |  | H03 |  | a
S04

## resource_profiles
~TFM_DINS-AT |  |  |  | ~TFM_DINS-AT |  |  |  | ~TFM_DINS-AT
commodity | timeslice | com_fr | process | commodity | timeslice | com_fr | process | commodity | timeslice | com_fr | process
elc_spv_IND_001 | S01aH01 | 0.011158 | IMPNRGZ | elc_won_IND_001 | S01aH01 | 0.23418 | IMPNRGZ | elc_wof_IND_001 | S01aH01 | 0.070346 | IMPNRGZ
elc_spv_IND_001 | S01aH02 | 0.49466 | IMPNRGZ | elc_won_IND_001 | S01aH02 | 0.1564 | IMPNRGZ | elc_wof_IND_001 | S01aH02 | 0.089837 | IMPNRGZ
elc_spv_IND_001 | S01aH03 | 0.028224 | IMPNRGZ | elc_won_IND_001 | S01aH03 | 0.17453 | IMPNRGZ | elc_wof_IND_001 | S01aH03 | 0.056654 | IMPNRGZ
elc_spv_IND_001 | S02aH01 | 0.00047563 | IMPNRGZ | elc_won_IND_001 | S02aH01 | 0.02263 | IMPNRGZ | elc_wof_IND_001 | S02aH01 | 0.036792 | IMPNRGZ
elc_spv_IND_001 | S02aH02 | 0.020484 | IMPNRGZ | elc_won_IND_001 | S02aH02 | 0.030324 | IMPNRGZ | elc_wof_IND_001 | S02aH02 | 0.044713 | IMPNRGZ
elc_spv_IND_001 | S02aH03 | 0.0010719 | IMPNRGZ | elc_won_IND_001 | S02aH03 | 0.016138 | IMPNRGZ | elc_wof_IND_001 | S02aH03 | 0.027128 | IMPNRGZ
elc_spv_IND_001 | S03aH01 | 0.0010529 | IMPNRGZ | elc_won_IND_001 | S03aH01 | 0.02586 | IMPNRGZ | elc_wof_IND_001 | S03aH01 | 0.072643 | IMPNRGZ
elc_spv_IND_001 | S03aH02 | 0.045447 | IMPNRGZ | elc_won_IND_001 | S03aH02 | 0.020351 | IMPNRGZ | elc_wof_IND_001 | S03aH02 | 0.087455 | IMPNRGZ
elc_spv_IND_001 | S03aH03 | 0.0022638 | IMPNRGZ | elc_won_IND_001 | S03aH03 | 0.012799 | IMPNRGZ | elc_wof_IND_001 | S03aH03 | 0.051827 | IMPNRGZ
elc_spv_IND_001 | S04aH01 | 0.0062737 | IMPNRGZ | elc_won_IND_001 | S04aH01 | 0.11922 | IMPNRGZ | elc_wof_IND_001 | S04aH01 | 0.14417 | IMPNRGZ
elc_spv_IND_001 | S04aH02 | 0.38251 | IMPNRGZ | elc_won_IND_001 | S04aH02 | 0.10559 | IMPNRGZ | elc_wof_IND_001 | S04aH02 | 0.20062 | IMPNRGZ
elc_spv_IND_001 | S04aH03 | 0.0063774 | IMPNRGZ | elc_won_IND_001 | S04aH03 | 0.081987 | IMPNRGZ | elc_wof_IND_001 | S04aH03 | 0.11781 | IMPNRGZ
elc_spv_IND_002 | S01aH01 | 0.012191 | IMPNRGZ | elc_won_IND_002 | S01aH01 | 0.1968 | IMPNRGZ | elc_wof_IND_002 | S01aH01 | 0.079549 | IMPNRGZ
elc_spv_IND_002 | S01aH02 | 0.47517 | IMPNRGZ | elc_won_IND_002 | S01aH02 | 0.15329 | IMPNRGZ | elc_wof_IND_002 | S01aH02 | 0.078756 | IMPNRGZ
elc_spv_IND_002 | S01aH03 | 0.02539 | IMPNRGZ | elc_won_IND_002 | S01aH03 | 0.15553 | IMPNRGZ | elc_wof_IND_002 | S01aH03 | 0.061644 | IMPNRGZ
elc_spv_IND_002 | S02aH01 | 0.00080777 | IMPNRGZ | elc_won_IND_002 | S02aH01 | 0.022308 | IMPNRGZ | elc_wof_IND_002 | S02aH01 | 0.032296 | IMPNRGZ
elc_spv_IND_002 | S02aH02 | 0.022631 | IMPNRGZ | elc_won_IND_002 | S02aH02 | 0.030051 | IMPNRGZ | elc_wof_IND_002 | S02aH02 | 0.039863 | IMPNRGZ
elc_spv_IND_002 | S02aH03 | 0.0013481 | IMPNRGZ | elc_won_IND_002 | S02aH03 | 0.015875 | IMPNRGZ | elc_wof_IND_002 | S02aH03 | 0.024135 | IMPNRGZ
elc_spv_IND_002 | S03aH01 | 0.0015575 | IMPNRGZ | elc_won_IND_002 | S03aH01 | 0.043166 | IMPNRGZ | elc_wof_IND_002 | S03aH01 | 0.077582 | IMPNRGZ
elc_spv_IND_002 | S03aH02 | 0.054189 | IMPNRGZ | elc_won_IND_002 | S03aH02 | 0.040691 | IMPNRGZ | elc_wof_IND_002 | S03aH02 | 0.093623 | IMPNRGZ
elc_spv_IND_002 | S03aH03 | 0.002985 | IMPNRGZ | elc_won_IND_002 | S03aH03 | 0.021481 | IMPNRGZ | elc_wof_IND_002 | S03aH03 | 0.056853 | IMPNRGZ
elc_spv_IND_002 | S04aH01 | 0.0070191 | IMPNRGZ | elc_won_IND_002 | S04aH01 | 0.12432 | IMPNRGZ | elc_wof_IND_002 | S04aH01 | 0.147 | IMPNRGZ
elc_spv_IND_002 | S04aH02 | 0.3895 | IMPNRGZ | elc_won_IND_002 | S04aH02 | 0.12177 | IMPNRGZ | elc_wof_IND_002 | S04aH02 | 0.19772 | IMPNRGZ
elc_spv_IND_002 | S04aH03 | 0.0072201 | IMPNRGZ | elc_won_IND_002 | S04aH03 | 0.074712 | IMPNRGZ | elc_wof_IND_002 | S04aH03 | 0.11098 | IMPNRGZ
elc_spv_IND_003 | S01aH01 | 0.01796 | IMPNRGZ | elc_won_IND_003 | S01aH01 | 0.18839 | IMPNRGZ | elc_wof_IND_003 | S01aH01 | 0.096096 | IMPNRGZ
elc_spv_IND_003 | S01aH02 | 0.49612 | IMPNRGZ | elc_won_IND_003 | S01aH02 | 0.14559 | IMPNRGZ | elc_wof_IND_003 | S01aH02 | 0.089948 | IMPNRGZ
elc_spv_IND_003 | S01aH03 | 0.019923 | IMPNRGZ | elc_won_IND_003 | S01aH03 | 0.15688 | IMPNRGZ | elc_wof_IND_003 | S01aH03 | 0.094245 | IMPNRGZ
elc_spv_IND_003 | S02aH01 | 0.00086932 | IMPNRGZ | elc_won_IND_003 | S02aH01 | 0.0208 | IMPNRGZ | elc_wof_IND_003 | S02aH01 | 0.027244 | IMPNRGZ
elc_spv_IND_003 | S02aH02 | 0.019587 | IMPNRGZ | elc_won_IND_003 | S02aH02 | 0.02875 | IMPNRGZ | elc_wof_IND_003 | S02aH02 | 0.034585 | IMPNRGZ
elc_spv_IND_003 | S02aH03 | 0.00087501 | IMPNRGZ | elc_won_IND_003 | S02aH03 | 0.016723 | IMPNRGZ | elc_wof_IND_003 | S02aH03 | 0.021558 | IMPNRGZ
elc_spv_IND_003 | S03aH01 | 0.0014576 | IMPNRGZ | elc_won_IND_003 | S03aH01 | 0.0315 | IMPNRGZ | elc_wof_IND_003 | S03aH01 | 0.070631 | IMPNRGZ
elc_spv_IND_003 | S03aH02 | 0.047351 | IMPNRGZ | elc_won_IND_003 | S03aH02 | 0.028489 | IMPNRGZ | elc_wof_IND_003 | S03aH02 | 0.081609 | IMPNRGZ
elc_spv_IND_003 | S03aH03 | 0.0018554 | IMPNRGZ | elc_won_IND_003 | S03aH03 | 0.017441 | IMPNRGZ | elc_wof_IND_003 | S03aH03 | 0.051391 | IMPNRGZ
elc_spv_IND_003 | S04aH01 | 0.0099468 | IMPNRGZ | elc_won_IND_003 | S04aH01 | 0.14309 | IMPNRGZ | elc_wof_IND_003 | S04aH01 | 0.14892 | IMPNRGZ
elc_spv_IND_003 | S04aH02 | 0.37984 | IMPNRGZ | elc_won_IND_003 | S04aH02 | 0.12767 | IMPNRGZ | elc_wof_IND_003 | S04aH02 | 0.17647 | IMPNRGZ
elc_spv_IND_003 | S04aH03 | 0.0042104 | IMPNRGZ | elc_won_IND_003 | S04aH03 | 0.094678 | IMPNRGZ | elc_wof_IND_003 | S04aH03 | 0.1073 | IMPNRGZ
elc_spv_IND_004 | S01aH01 | 0.01092 | IMPNRGZ | elc_won_IND_004 | S01aH01 | 0.23407 | IMPNRGZ | elc_wof_IND_004 | S01aH01 | 0.099913 | IMPNRGZ
elc_spv_IND_004 | S01aH02 | 0.50301 | IMPNRGZ | elc_won_IND_004 | S01aH02 | 0.20003 | IMPNRGZ | elc_wof_IND_004 | S01aH02 | 0.11937 | IMPNRGZ
elc_spv_IND_004 | S01aH03 | 0.028578 | IMPNRGZ | elc_won_IND_004 | S01aH03 | 0.2114 | IMPNRGZ | elc_wof_IND_004 | S01aH03 | 0.094213 | IMPNRGZ
elc_spv_IND_004 | S02aH01 | 0.0003627 | IMPNRGZ | elc_won_IND_004 | S02aH01 | 0.014266 | IMPNRGZ | elc_wof_IND_004 | S02aH01 | 0.022871 | IMPNRGZ
elc_spv_IND_004 | S02aH02 | 0.016584 | IMPNRGZ | elc_won_IND_004 | S02aH02 | 0.019959 | IMPNRGZ | elc_wof_IND_004 | S02aH02 | 0.03039 | IMPNRGZ
elc_spv_IND_004 | S02aH03 | 0.00086475 | IMPNRGZ | elc_won_IND_004 | S02aH03 | 0.0071028 | IMPNRGZ | elc_wof_IND_004 | S02aH03 | 0.017787 | IMPNRGZ
elc_spv_IND_004 | S03aH01 | 0.0010163 | IMPNRGZ | elc_won_IND_004 | S03aH01 | 0.017315 | IMPNRGZ | elc_wof_IND_004 | S03aH01 | 0.065676 | IMPNRGZ
elc_spv_IND_004 | S03aH02 | 0.043574 | IMPNRGZ | elc_won_IND_004 | S03aH02 | 0.011933 | IMPNRGZ | elc_wof_IND_004 | S03aH02 | 0.082766 | IMPNRGZ
elc_spv_IND_004 | S03aH03 | 0.0017355 | IMPNRGZ | elc_won_IND_004 | S03aH03 | 0.012613 | IMPNRGZ | elc_wof_IND_004 | S03aH03 | 0.049277 | IMPNRGZ
elc_spv_IND_004 | S04aH01 | 0.0062781 | IMPNRGZ | elc_won_IND_004 | S04aH01 | 0.10956 | IMPNRGZ | elc_wof_IND_004 | S04aH01 | 0.14666 | IMPNRGZ
elc_spv_IND_004 | S04aH02 | 0.38052 | IMPNRGZ | elc_won_IND_004 | S04aH02 | 0.085229 | IMPNRGZ | elc_wof_IND_004 | S04aH02 | 0.1623 | IMPNRGZ
elc_spv_IND_004 | S04aH03 | 0.0065511 | IMPNRGZ | elc_won_IND_004 | S04aH03 | 0.076524 | IMPNRGZ | elc_wof_IND_004 | S04aH03 | 0.10878 | IMPNRGZ
elc_spv_IND_005 | S01aH01 | 0.01477 | IMPNRGZ | elc_won_IND_005 | S01aH01 | 0.2434 | IMPNRGZ | elc_wof_IND_005 | S01aH01 | 0.10415 | IMPNRGZ
elc_spv_IND_005 | S01aH02 | 0.51212 | IMPNRGZ | elc_won_IND_005 | S01aH02 | 0.1895 | IMPNRGZ | elc_wof_IND_005 | S01aH02 | 0.10657 | IMPNRGZ
elc_spv_IND_005 | S01aH03 | 0.024432 | IMPNRGZ | elc_won_IND_005 | S01aH03 | 0.19812 | IMPNRGZ | elc_wof_IND_005 | S01aH03 | 0.097848 | IMPNRGZ
elc_spv_IND_005 | S02aH01 | 0.00040925 | IMPNRGZ | elc_won_IND_005 | S02aH01 | 0.0096642 | IMPNRGZ | elc_wof_IND_005 | S02aH01 | 0.024611 | IMPNRGZ
elc_spv_IND_005 | S02aH02 | 0.017053 | IMPNRGZ | elc_won_IND_005 | S02aH02 | 0.014313 | IMPNRGZ | elc_wof_IND_005 | S02aH02 | 0.032027 | IMPNRGZ
elc_spv_IND_005 | S02aH03 | 0.00078454 | IMPNRGZ | elc_won_IND_005 | S02aH03 | 0.0056289 | IMPNRGZ | elc_wof_IND_005 | S02aH03 | 0.019111 | IMPNRGZ
elc_spv_IND_005 | S03aH01 | 0.00068776 | IMPNRGZ | elc_won_IND_005 | S03aH01 | 0.022356 | IMPNRGZ | elc_wof_IND_005 | S03aH01 | 0.067699 | IMPNRGZ
elc_spv_IND_005 | S03aH02 | 0.039621 | IMPNRGZ | elc_won_IND_005 | S03aH02 | 0.014133 | IMPNRGZ | elc_wof_IND_005 | S03aH02 | 0.080578 | IMPNRGZ
elc_spv_IND_005 | S03aH03 | 0.0015814 | IMPNRGZ | elc_won_IND_005 | S03aH03 | 0.015905 | IMPNRGZ | elc_wof_IND_005 | S03aH03 | 0.049661 | IMPNRGZ
elc_spv_IND_005 | S04aH01 | 0.0077857 | IMPNRGZ | elc_won_IND_005 | S04aH01 | 0.11243 | IMPNRGZ | elc_wof_IND_005 | S04aH01 | 0.14656 | IMPNRGZ
elc_spv_IND_005 | S04aH02 | 0.37631 | IMPNRGZ | elc_won_IND_005 | S04aH02 | 0.087972 | IMPNRGZ | elc_wof_IND_005 | S04aH02 | 0.16214 | IMPNRGZ
elc_spv_IND_005 | S04aH03 | 0.0044427 | IMPNRGZ | elc_won_IND_005 | S04aH03 | 0.086567 | IMPNRGZ | elc_wof_IND_005 | S04aH03 | 0.10904 | IMPNRGZ
elc_spv_IND_006 | S01aH01 | 0.011458 | IMPNRGZ | elc_won_IND_006 | S01aH01 | 0.22578 | IMPNRGZ | elc_wof_IND_006 | S01aH01 | 0.13461 | IMPNRGZ
elc_spv_IND_006 | S01aH02 | 0.52793 | IMPNRGZ | elc_won_IND_006 | S01aH02 | 0.15194 | IMPNRGZ | elc_wof_IND_006 | S01aH02 | 0.13838 | IMPNRGZ
elc_spv_IND_006 | S01aH03 | 0.026959 | IMPNRGZ | elc_won_IND_006 | S01aH03 | 0.1771 | IMPNRGZ | elc_wof_IND_006 | S01aH03 | 0.095078 | IMPNRGZ
elc_spv_IND_006 | S02aH01 | 0.0001284 | IMPNRGZ | elc_won_IND_006 | S02aH01 | 0.018791 | IMPNRGZ | elc_wof_IND_006 | S02aH01 | 0.0076612 | IMPNRGZ
elc_spv_IND_006 | S02aH02 | 0.012109 | IMPNRGZ | elc_won_IND_006 | S02aH02 | 0.025522 | IMPNRGZ | elc_wof_IND_006 | S02aH02 | 0.0070133 | IMPNRGZ
elc_spv_IND_006 | S02aH03 | 0.00040379 | IMPNRGZ | elc_won_IND_006 | S02aH03 | 0.013093 | IMPNRGZ | elc_wof_IND_006 | S02aH03 | 0.0062769 | IMPNRGZ
elc_spv_IND_006 | S03aH01 | 0.00029868 | IMPNRGZ | elc_won_IND_006 | S03aH01 | 0.020771 | IMPNRGZ | elc_wof_IND_006 | S03aH01 | 0.058329 | IMPNRGZ
elc_spv_IND_006 | S03aH02 | 0.030942 | IMPNRGZ | elc_won_IND_006 | S03aH02 | 0.017761 | IMPNRGZ | elc_wof_IND_006 | S03aH02 | 0.066485 | IMPNRGZ
elc_spv_IND_006 | S03aH03 | 0.00087849 | IMPNRGZ | elc_won_IND_006 | S03aH03 | 0.012746 | IMPNRGZ | elc_wof_IND_006 | S03aH03 | 0.044549 | IMPNRGZ
elc_spv_IND_006 | S04aH01 | 0.0069238 | IMPNRGZ | elc_won_IND_006 | S04aH01 | 0.13549 | IMPNRGZ | elc_wof_IND_006 | S04aH01 | 0.16001 | IMPNRGZ
elc_spv_IND_006 | S04aH02 | 0.37706 | IMPNRGZ | elc_won_IND_006 | S04aH02 | 0.11281 | IMPNRGZ | elc_wof_IND_006 | S04aH02 | 0.17399 | IMPNRGZ
elc_spv_IND_006 | S04aH03 | 0.0049081 | IMPNRGZ | elc_won_IND_006 | S04aH03 | 0.088204 | IMPNRGZ | elc_wof_IND_006 | S04aH03 | 0.10762 | IMPNRGZ
elc_spv_IND_007 | S01aH01 | 0.016217 | IMPNRGZ | elc_won_IND_007 | S01aH01 | 0.23749 | IMPNRGZ | elc_wof_IND_007 | S01aH01 | 0.12258 | IMPNRGZ
elc_spv_IND_007 | S01aH02 | 0.52285 | IMPNRGZ | elc_won_IND_007 | S01aH02 | 0.15267 | IMPNRGZ | elc_wof_IND_007 | S01aH02 | 0.12178 | IMPNRGZ
elc_spv_IND_007 | S01aH03 | 0.022039 | IMPNRGZ | elc_won_IND_007 | S01aH03 | 0.1842 | IMPNRGZ | elc_wof_IND_007 | S01aH03 | 0.091503 | IMPNRGZ
elc_spv_IND_007 | S02aH01 | 0.00034425 | IMPNRGZ | elc_won_IND_007 | S02aH01 | 0.013677 | IMPNRGZ | elc_wof_IND_007 | S02aH01 | 0.0088574 | IMPNRGZ
elc_spv_IND_007 | S02aH02 | 0.013907 | IMPNRGZ | elc_won_IND_007 | S02aH02 | 0.015797 | IMPNRGZ | elc_wof_IND_007 | S02aH02 | 0.0095568 | IMPNRGZ
elc_spv_IND_007 | S02aH03 | 0.00048601 | IMPNRGZ | elc_won_IND_007 | S02aH03 | 0.011289 | IMPNRGZ | elc_wof_IND_007 | S02aH03 | 0.0078137 | IMPNRGZ
elc_spv_IND_007 | S03aH01 | 0.00047285 | IMPNRGZ | elc_won_IND_007 | S03aH01 | 0.029329 | IMPNRGZ | elc_wof_IND_007 | S03aH01 | 0.059913 | IMPNRGZ
elc_spv_IND_007 | S03aH02 | 0.032041 | IMPNRGZ | elc_won_IND_007 | S03aH02 | 0.026507 | IMPNRGZ | elc_wof_IND_007 | S03aH02 | 0.070813 | IMPNRGZ
elc_spv_IND_007 | S03aH03 | 0.00099557 | IMPNRGZ | elc_won_IND_007 | S03aH03 | 0.013228 | IMPNRGZ | elc_wof_IND_007 | S03aH03 | 0.044533 | IMPNRGZ
elc_spv_IND_007 | S04aH01 | 0.0089767 | IMPNRGZ | elc_won_IND_007 | S04aH01 | 0.13728 | IMPNRGZ | elc_wof_IND_007 | S04aH01 | 0.16362 | IMPNRGZ
elc_spv_IND_007 | S04aH02 | 0.37798 | IMPNRGZ | elc_won_IND_007 | S04aH02 | 0.095993 | IMPNRGZ | elc_wof_IND_007 | S04aH02 | 0.18267 | IMPNRGZ
elc_spv_IND_007 | S04aH03 | 0.0036922 | IMPNRGZ | elc_won_IND_007 | S04aH03 | 0.082548 | IMPNRGZ | elc_wof_IND_007 | S04aH03 | 0.11636 | IMPNRGZ
elc_spv_IND_008 | S01aH01 | 0.025104 | IMPNRGZ | elc_won_IND_008 | S01aH01 | 0.24883 | IMPNRGZ | elc_wof_IND_008 | S01aH01 | 0.10889 | IMPNRGZ
elc_spv_IND_008 | S01aH02 | 0.51888 | IMPNRGZ | elc_won_IND_008 | S01aH02 | 0.1758 | IMPNRGZ | elc_wof_IND_008 | S01aH02 | 0.10596 | IMPNRGZ
elc_spv_IND_008 | S01aH03 | 0.015153 | IMPNRGZ | elc_won_IND_008 | S01aH03 | 0.18696 | IMPNRGZ | elc_wof_IND_008 | S01aH03 | 0.081213 | IMPNRGZ
elc_spv_IND_008 | S02aH01 | 0.00042067 | IMPNRGZ | elc_won_IND_008 | S02aH01 | 0.010174 | IMPNRGZ | elc_wof_IND_008 | S02aH01 | 0.020828 | IMPNRGZ
elc_spv_IND_008 | S02aH02 | 0.013685 | IMPNRGZ | elc_won_IND_008 | S02aH02 | 0.014385 | IMPNRGZ | elc_wof_IND_008 | S02aH02 | 0.026135 | IMPNRGZ
elc_spv_IND_008 | S02aH03 | 0.00034432 | IMPNRGZ | elc_won_IND_008 | S02aH03 | 0.0084665 | IMPNRGZ | elc_wof_IND_008 | S02aH03 | 0.016963 | IMPNRGZ
elc_spv_IND_008 | S03aH01 | 0.001086 | IMPNRGZ | elc_won_IND_008 | S03aH01 | 0.020893 | IMPNRGZ | elc_wof_IND_008 | S03aH01 | 0.066304 | IMPNRGZ
elc_spv_IND_008 | S03aH02 | 0.031092 | IMPNRGZ | elc_won_IND_008 | S03aH02 | 0.022807 | IMPNRGZ | elc_wof_IND_008 | S03aH02 | 0.084041 | IMPNRGZ
elc_spv_IND_008 | S03aH03 | 0.00069179 | IMPNRGZ | elc_won_IND_008 | S03aH03 | 0.015402 | IMPNRGZ | elc_wof_IND_008 | S03aH03 | 0.050382 | IMPNRGZ
elc_spv_IND_008 | S04aH01 | 0.014812 | IMPNRGZ | elc_won_IND_008 | S04aH01 | 0.12813 | IMPNRGZ | elc_wof_IND_008 | S04aH01 | 0.15217 | IMPNRGZ
elc_spv_IND_008 | S04aH02 | 0.37676 | IMPNRGZ | elc_won_IND_008 | S04aH02 | 0.087352 | IMPNRGZ | elc_wof_IND_008 | S04aH02 | 0.17771 | IMPNRGZ
elc_spv_IND_008 | S04aH03 | 0.0019717 | IMPNRGZ | elc_won_IND_008 | S04aH03 | 0.080787 | IMPNRGZ | elc_wof_IND_008 | S04aH03 | 0.1094 | IMPNRGZ
elc_spv_IND_009 | S01aH01 | 0.020567 | IMPNRGZ | elc_won_IND_009 | S01aH01 | 0.14593 | IMPNRGZ | elc_wof_IND_009 | S01aH01 | 0.11222 | IMPNRGZ
elc_spv_IND_009 | S01aH02 | 0.51833 | IMPNRGZ | elc_won_IND_009 | S01aH02 | 0.13051 | IMPNRGZ | elc_wof_IND_009 | S01aH02 | 0.10834 | IMPNRGZ
elc_spv_IND_009 | S01aH03 | 0.018222 | IMPNRGZ | elc_won_IND_009 | S01aH03 | 0.13675 | IMPNRGZ | elc_wof_IND_009 | S01aH03 | 0.09075 | IMPNRGZ
elc_spv_IND_009 | S02aH01 | 0.00041812 | IMPNRGZ | elc_won_IND_009 | S02aH01 | 0.016781 | IMPNRGZ | elc_wof_IND_009 | S02aH01 | 0.013478 | IMPNRGZ
elc_spv_IND_009 | S02aH02 | 0.012986 | IMPNRGZ | elc_won_IND_009 | S02aH02 | 0.025312 | IMPNRGZ | elc_wof_IND_009 | S02aH02 | 0.015566 | IMPNRGZ
elc_spv_IND_009 | S02aH03 | 0.00041218 | IMPNRGZ | elc_won_IND_009 | S02aH03 | 0.009858 | IMPNRGZ | elc_wof_IND_009 | S02aH03 | 0.010324 | IMPNRGZ
elc_spv_IND_009 | S03aH01 | 0.00086306 | IMPNRGZ | elc_won_IND_009 | S03aH01 | 0.053029 | IMPNRGZ | elc_wof_IND_009 | S03aH01 | 0.060557 | IMPNRGZ
elc_spv_IND_009 | S03aH02 | 0.032691 | IMPNRGZ | elc_won_IND_009 | S03aH02 | 0.059493 | IMPNRGZ | elc_wof_IND_009 | S03aH02 | 0.075209 | IMPNRGZ
elc_spv_IND_009 | S03aH03 | 0.00092801 | IMPNRGZ | elc_won_IND_009 | S03aH03 | 0.027492 | IMPNRGZ | elc_wof_IND_009 | S03aH03 | 0.046363 | IMPNRGZ
elc_spv_IND_009 | S04aH01 | 0.012112 | IMPNRGZ | elc_won_IND_009 | S04aH01 | 0.13511 | IMPNRGZ | elc_wof_IND_009 | S04aH01 | 0.167 | IMPNRGZ
elc_spv_IND_009 | S04aH02 | 0.37956 | IMPNRGZ | elc_won_IND_009 | S04aH02 | 0.14685 | IMPNRGZ | elc_wof_IND_009 | S04aH02 | 0.1842 | IMPNRGZ
elc_spv_IND_009 | S04aH03 | 0.0029162 | IMPNRGZ | elc_won_IND_009 | S04aH03 | 0.11289 | IMPNRGZ | elc_wof_IND_009 | S04aH03 | 0.11601 | IMPNRGZ
elc_spv_IND_010 | S01aH01 | 0.019916 | IMPNRGZ | elc_won_IND_010 | S01aH01 | 0.11491 | IMPNRGZ | elc_wof_IND_010 | S01aH01 | 0.11372 | IMPNRGZ
elc_spv_IND_010 | S01aH02 | 0.52211 | IMPNRGZ | elc_won_IND_010 | S01aH02 | 0.16369 | IMPNRGZ | elc_wof_IND_010 | S01aH02 | 0.097598 | IMPNRGZ
elc_spv_IND_010 | S01aH03 | 0.019257 | IMPNRGZ | elc_won_IND_010 | S01aH03 | 0.12001 | IMPNRGZ | elc_wof_IND_010 | S01aH03 | 0.071314 | IMPNRGZ
elc_spv_IND_010 | S02aH01 | 0.00041735 | IMPNRGZ | elc_won_IND_010 | S02aH01 | 0.018294 | IMPNRGZ | elc_wof_IND_010 | S02aH01 | 0.017241 | IMPNRGZ
elc_spv_IND_010 | S02aH02 | 0.015084 | IMPNRGZ | elc_won_IND_010 | S02aH02 | 0.02914 | IMPNRGZ | elc_wof_IND_010 | S02aH02 | 0.020502 | IMPNRGZ
elc_spv_IND_010 | S02aH03 | 0.00064306 | IMPNRGZ | elc_won_IND_010 | S02aH03 | 0.010794 | IMPNRGZ | elc_wof_IND_010 | S02aH03 | 0.013795 | IMPNRGZ
elc_spv_IND_010 | S03aH01 | 0.00043963 | IMPNRGZ | elc_won_IND_010 | S03aH01 | 0.051897 | IMPNRGZ | elc_wof_IND_010 | S03aH01 | 0.065051 | IMPNRGZ
elc_spv_IND_010 | S03aH02 | 0.032083 | IMPNRGZ | elc_won_IND_010 | S03aH02 | 0.064228 | IMPNRGZ | elc_wof_IND_010 | S03aH02 | 0.082342 | IMPNRGZ
elc_spv_IND_010 | S03aH03 | 0.0011208 | IMPNRGZ | elc_won_IND_010 | S03aH03 | 0.029971 | IMPNRGZ | elc_wof_IND_010 | S03aH03 | 0.049468 | IMPNRGZ
elc_spv_IND_010 | S04aH01 | 0.010561 | IMPNRGZ | elc_won_IND_010 | S04aH01 | 0.13166 | IMPNRGZ | elc_wof_IND_010 | S04aH01 | 0.16696 | IMPNRGZ
elc_spv_IND_010 | S04aH02 | 0.37498 | IMPNRGZ | elc_won_IND_010 | S04aH02 | 0.16333 | IMPNRGZ | elc_wof_IND_010 | S04aH02 | 0.19544 | IMPNRGZ
elc_spv_IND_010 | S04aH03 | 0.0033891 | IMPNRGZ | elc_won_IND_010 | S04aH03 | 0.10209 | IMPNRGZ | elc_wof_IND_010 | S04aH03 | 0.10658 | IMPNRGZ
elc_spv_IND_011 | S01aH01 | 0.023791 | IMPNRGZ | elc_won_IND_011 | S01aH01 | 0.11872 | IMPNRGZ | elc_wof_IND_011 | S01aH01 | 0.12382 | IMPNRGZ
elc_spv_IND_011 | S01aH02 | 0.5188 | IMPNRGZ | elc_won_IND_011 | S01aH02 | 0.15558 | IMPNRGZ | elc_wof_IND_011 | S01aH02 | 0.12303 | IMPNRGZ
elc_spv_IND_011 | S01aH03 | 0.015839 | IMPNRGZ | elc_won_IND_011 | S01aH03 | 0.15009 | IMPNRGZ | elc_wof_IND_011 | S01aH03 | 0.10401 | IMPNRGZ
elc_spv_IND_011 | S02aH01 | 0.00053325 | IMPNRGZ | elc_won_IND_011 | S02aH01 | 0.020233 | IMPNRGZ | elc_wof_IND_011 | S02aH01 | 0.010369 | IMPNRGZ
elc_spv_IND_011 | S02aH02 | 0.015888 | IMPNRGZ | elc_won_IND_011 | S02aH02 | 0.03022 | IMPNRGZ | elc_wof_IND_011 | S02aH02 | 0.012536 | IMPNRGZ
elc_spv_IND_011 | S02aH03 | 0.00051184 | IMPNRGZ | elc_won_IND_011 | S02aH03 | 0.012503 | IMPNRGZ | elc_wof_IND_011 | S02aH03 | 0.0088825 | IMPNRGZ
elc_spv_IND_011 | S03aH01 | 0.00070095 | IMPNRGZ | elc_won_IND_011 | S03aH01 | 0.046618 | IMPNRGZ | elc_wof_IND_011 | S03aH01 | 0.054356 | IMPNRGZ
elc_spv_IND_011 | S03aH02 | 0.03123 | IMPNRGZ | elc_won_IND_011 | S03aH02 | 0.053369 | IMPNRGZ | elc_wof_IND_011 | S03aH02 | 0.072446 | IMPNRGZ
elc_spv_IND_011 | S03aH03 | 0.00089366 | IMPNRGZ | elc_won_IND_011 | S03aH03 | 0.024845 | IMPNRGZ | elc_wof_IND_011 | S03aH03 | 0.044316 | IMPNRGZ
elc_spv_IND_011 | S04aH01 | 0.013469 | IMPNRGZ | elc_won_IND_011 | S04aH01 | 0.13721 | IMPNRGZ | elc_wof_IND_011 | S04aH01 | 0.16408 | IMPNRGZ
elc_spv_IND_011 | S04aH02 | 0.37563 | IMPNRGZ | elc_won_IND_011 | S04aH02 | 0.14669 | IMPNRGZ | elc_wof_IND_011 | S04aH02 | 0.17777 | IMPNRGZ
elc_spv_IND_011 | S04aH03 | 0.0027131 | IMPNRGZ | elc_won_IND_011 | S04aH03 | 0.10392 | IMPNRGZ | elc_wof_IND_011 | S04aH03 | 0.10439 | IMPNRGZ
elc_spv_IND_012 | S01aH01 | 0.01617 | IMPNRGZ | elc_won_IND_012 | S01aH01 | 0.21615 | IMPNRGZ | elc_wof_IND_012 | S01aH01 | 0.1359 | IMPNRGZ
elc_spv_IND_012 | S01aH02 | 0.4435 | IMPNRGZ | elc_won_IND_012 | S01aH02 | 0.091746 | IMPNRGZ | elc_wof_IND_012 | S01aH02 | 0.094797 | IMPNRGZ
elc_spv_IND_012 | S01aH03 | 0.019901 | IMPNRGZ | elc_won_IND_012 | S01aH03 | 0.1289 | IMPNRGZ | elc_wof_IND_012 | S01aH03 | 0.083392 | IMPNRGZ
elc_spv_IND_012 | S02aH01 | 0.001396 | IMPNRGZ | elc_won_IND_012 | S02aH01 | 0.016391 | IMPNRGZ | elc_wof_IND_012 | S02aH01 | 0.0151 | IMPNRGZ
elc_spv_IND_012 | S02aH02 | 0.022742 | IMPNRGZ | elc_won_IND_012 | S02aH02 | 0.016534 | IMPNRGZ | elc_wof_IND_012 | S02aH02 | 0.015452 | IMPNRGZ
elc_spv_IND_012 | S02aH03 | 0.0014906 | IMPNRGZ | elc_won_IND_012 | S02aH03 | 0.0083469 | IMPNRGZ | elc_wof_IND_012 | S02aH03 | 0.012054 | IMPNRGZ
elc_spv_IND_012 | S03aH01 | 0.0036616 | IMPNRGZ | elc_won_IND_012 | S03aH01 | 0.050107 | IMPNRGZ | elc_wof_IND_012 | S03aH01 | 0.058115 | IMPNRGZ
elc_spv_IND_012 | S03aH02 | 0.070323 | IMPNRGZ | elc_won_IND_012 | S03aH02 | 0.066802 | IMPNRGZ | elc_wof_IND_012 | S03aH02 | 0.073052 | IMPNRGZ
elc_spv_IND_012 | S03aH03 | 0.0046688 | IMPNRGZ | elc_won_IND_012 | S03aH03 | 0.029445 | IMPNRGZ | elc_wof_IND_012 | S03aH03 | 0.044913 | IMPNRGZ
elc_spv_IND_012 | S04aH01 | 0.0092584 | IMPNRGZ | elc_won_IND_012 | S04aH01 | 0.14886 | IMPNRGZ | elc_wof_IND_012 | S04aH01 | 0.16687 | IMPNRGZ
elc_spv_IND_012 | S04aH02 | 0.39963 | IMPNRGZ | elc_won_IND_012 | S04aH02 | 0.13307 | IMPNRGZ | elc_wof_IND_012 | S04aH02 | 0.19061 | IMPNRGZ
elc_spv_IND_012 | S04aH03 | 0.0072605 | IMPNRGZ | elc_won_IND_012 | S04aH03 | 0.093649 | IMPNRGZ | elc_wof_IND_012 | S04aH03 | 0.10975 | IMPNRGZ
elc_spv_IND_013 | S01aH01 | 0.01936 | IMPNRGZ | elc_won_IND_013 | S01aH01 | 0.15777 | IMPNRGZ | elc_wof_IND_013 | S01aH01 | 0.12264 | IMPNRGZ
elc_spv_IND_013 | S01aH02 | 0.44634 | IMPNRGZ | elc_won_IND_013 | S01aH02 | 0.079676 | IMPNRGZ | elc_wof_IND_013 | S01aH02 | 0.11537 | IMPNRGZ
elc_spv_IND_013 | S01aH03 | 0.017816 | IMPNRGZ | elc_won_IND_013 | S01aH03 | 0.11701 | IMPNRGZ | elc_wof_IND_013 | S01aH03 | 0.11774 | IMPNRGZ
elc_spv_IND_013 | S02aH01 | 0.0013456 | IMPNRGZ | elc_won_IND_013 | S02aH01 | 0.014382 | IMPNRGZ | elc_wof_IND_013 | S02aH01 | 0.017611 | IMPNRGZ
elc_spv_IND_013 | S02aH02 | 0.021287 | IMPNRGZ | elc_won_IND_013 | S02aH02 | 0.016394 | IMPNRGZ | elc_wof_IND_013 | S02aH02 | 0.01621 | IMPNRGZ
elc_spv_IND_013 | S02aH03 | 0.0014508 | IMPNRGZ | elc_won_IND_013 | S02aH03 | 0.0084624 | IMPNRGZ | elc_wof_IND_013 | S02aH03 | 0.01763 | IMPNRGZ
elc_spv_IND_013 | S03aH01 | 0.0036897 | IMPNRGZ | elc_won_IND_013 | S03aH01 | 0.066938 | IMPNRGZ | elc_wof_IND_013 | S03aH01 | 0.040171 | IMPNRGZ
elc_spv_IND_013 | S03aH02 | 0.069548 | IMPNRGZ | elc_won_IND_013 | S03aH02 | 0.073544 | IMPNRGZ | elc_wof_IND_013 | S03aH02 | 0.03287 | IMPNRGZ
elc_spv_IND_013 | S03aH03 | 0.0046441 | IMPNRGZ | elc_won_IND_013 | S03aH03 | 0.040426 | IMPNRGZ | elc_wof_IND_013 | S03aH03 | 0.040262 | IMPNRGZ
elc_spv_IND_013 | S04aH01 | 0.0098458 | IMPNRGZ | elc_won_IND_013 | S04aH01 | 0.1505 | IMPNRGZ | elc_wof_IND_013 | S04aH01 | 0.17142 | IMPNRGZ
elc_spv_IND_013 | S04aH02 | 0.39846 | IMPNRGZ | elc_won_IND_013 | S04aH02 | 0.16363 | IMPNRGZ | elc_wof_IND_013 | S04aH02 | 0.17332 | IMPNRGZ
elc_spv_IND_013 | S04aH03 | 0.0062094 | IMPNRGZ | elc_won_IND_013 | S04aH03 | 0.11127 | IMPNRGZ | elc_wof_IND_013 | S04aH03 | 0.13476 | IMPNRGZ
elc_spv_IND_014 | S01aH01 | 0.012521 | IMPNRGZ | elc_won_IND_014 | S01aH01 | 0.1858 | IMPNRGZ | elc_wof_IND_014 | S01aH01 | 0.12129 | IMPNRGZ
elc_spv_IND_014 | S01aH02 | 0.44567 | IMPNRGZ | elc_won_IND_014 | S01aH02 | 0.077183 | IMPNRGZ | elc_wof_IND_014 | S01aH02 | 0.11792 | IMPNRGZ
elc_spv_IND_014 | S01aH03 | 0.023659 | IMPNRGZ | elc_won_IND_014 | S01aH03 | 0.11891 | IMPNRGZ | elc_wof_IND_014 | S01aH03 | 0.10111 | IMPNRGZ
elc_spv_IND_014 | S02aH01 | 0.0011755 | IMPNRGZ | elc_won_IND_014 | S02aH01 | 0.019968 | IMPNRGZ | elc_wof_IND_014 | S02aH01 | 0.016198 | IMPNRGZ
elc_spv_IND_014 | S02aH02 | 0.023172 | IMPNRGZ | elc_won_IND_014 | S02aH02 | 0.019445 | IMPNRGZ | elc_wof_IND_014 | S02aH02 | 0.020541 | IMPNRGZ
elc_spv_IND_014 | S02aH03 | 0.0014032 | IMPNRGZ | elc_won_IND_014 | S02aH03 | 0.011626 | IMPNRGZ | elc_wof_IND_014 | S02aH03 | 0.016757 | IMPNRGZ
elc_spv_IND_014 | S03aH01 | 0.0027852 | IMPNRGZ | elc_won_IND_014 | S03aH01 | 0.049545 | IMPNRGZ | elc_wof_IND_014 | S03aH01 | 0.039275 | IMPNRGZ
elc_spv_IND_014 | S03aH02 | 0.068924 | IMPNRGZ | elc_won_IND_014 | S03aH02 | 0.068172 | IMPNRGZ | elc_wof_IND_014 | S03aH02 | 0.038984 | IMPNRGZ
elc_spv_IND_014 | S03aH03 | 0.0045673 | IMPNRGZ | elc_won_IND_014 | S03aH03 | 0.03359 | IMPNRGZ | elc_wof_IND_014 | S03aH03 | 0.040995 | IMPNRGZ
elc_spv_IND_014 | S04aH01 | 0.0074037 | IMPNRGZ | elc_won_IND_014 | S04aH01 | 0.15318 | IMPNRGZ | elc_wof_IND_014 | S04aH01 | 0.16554 | IMPNRGZ
elc_spv_IND_014 | S04aH02 | 0.39998 | IMPNRGZ | elc_won_IND_014 | S04aH02 | 0.15049 | IMPNRGZ | elc_wof_IND_014 | S04aH02 | 0.17801 | IMPNRGZ
elc_spv_IND_014 | S04aH03 | 0.0087379 | IMPNRGZ | elc_won_IND_014 | S04aH03 | 0.11209 | IMPNRGZ | elc_wof_IND_014 | S04aH03 | 0.14338 | IMPNRGZ
elc_spv_IND_015 | S01aH01 | 0.017761 | IMPNRGZ | elc_won_IND_015 | S01aH01 | 0.15026 | IMPNRGZ | elc_wof_IND_015 | S01aH01 | 0.12038 | IMPNRGZ
elc_spv_IND_015 | S01aH02 | 0.46187 | IMPNRGZ | elc_won_IND_015 | S01aH02 | 0.073882 | IMPNRGZ | elc_wof_IND_015 | S01aH02 | 0.14227 | IMPNRGZ
elc_spv_IND_015 | S01aH03 | 0.019247 | IMPNRGZ | elc_won_IND_015 | S01aH03 | 0.10027 | IMPNRGZ | elc_wof_IND_015 | S01aH03 | 0.13832 | IMPNRGZ
elc_spv_IND_015 | S02aH01 | 0.0013204 | IMPNRGZ | elc_won_IND_015 | S02aH01 | 0.019698 | IMPNRGZ | elc_wof_IND_015 | S02aH01 | 0.013485 | IMPNRGZ
elc_spv_IND_015 | S02aH02 | 0.022325 | IMPNRGZ | elc_won_IND_015 | S02aH02 | 0.021357 | IMPNRGZ | elc_wof_IND_015 | S02aH02 | 0.011689 | IMPNRGZ
elc_spv_IND_015 | S02aH03 | 0.0011457 | IMPNRGZ | elc_won_IND_015 | S02aH03 | 0.01143 | IMPNRGZ | elc_wof_IND_015 | S02aH03 | 0.014099 | IMPNRGZ
elc_spv_IND_015 | S03aH01 | 0.0029689 | IMPNRGZ | elc_won_IND_015 | S03aH01 | 0.059442 | IMPNRGZ | elc_wof_IND_015 | S03aH01 | 0.030207 | IMPNRGZ
elc_spv_IND_015 | S03aH02 | 0.063456 | IMPNRGZ | elc_won_IND_015 | S03aH02 | 0.075084 | IMPNRGZ | elc_wof_IND_015 | S03aH02 | 0.031189 | IMPNRGZ
elc_spv_IND_015 | S03aH03 | 0.0033327 | IMPNRGZ | elc_won_IND_015 | S03aH03 | 0.039068 | IMPNRGZ | elc_wof_IND_015 | S03aH03 | 0.041921 | IMPNRGZ
elc_spv_IND_015 | S04aH01 | 0.0097627 | IMPNRGZ | elc_won_IND_015 | S04aH01 | 0.14868 | IMPNRGZ | elc_wof_IND_015 | S04aH01 | 0.14361 | IMPNRGZ
elc_spv_IND_015 | S04aH02 | 0.39134 | IMPNRGZ | elc_won_IND_015 | S04aH02 | 0.18536 | IMPNRGZ | elc_wof_IND_015 | S04aH02 | 0.16081 | IMPNRGZ
elc_spv_IND_015 | S04aH03 | 0.0054668 | IMPNRGZ | elc_won_IND_015 | S04aH03 | 0.11547 | IMPNRGZ | elc_wof_IND_015 | S04aH03 | 0.15202 | IMPNRGZ
elc_spv_IND_016 | S01aH01 | 0.020695 | IMPNRGZ | elc_won_IND_016 | S01aH01 | 0.19398 | IMPNRGZ | elc_wof_IND_016 | S01aH01 | 0.11599 | IMPNRGZ
elc_spv_IND_016 | S01aH02 | 0.44649 | IMPNRGZ | elc_won_IND_016 | S01aH02 | 0.14494 | IMPNRGZ | elc_wof_IND_016 | S01aH02 | 0.14272 | IMPNRGZ
elc_spv_IND_016 | S01aH03 | 0.017752 | IMPNRGZ | elc_won_IND_016 | S01aH03 | 0.15634 | IMPNRGZ | elc_wof_IND_016 | S01aH03 | 0.1186 | IMPNRGZ
elc_spv_IND_016 | S02aH01 | 0.0015931 | IMPNRGZ | elc_won_IND_016 | S02aH01 | 0.015806 | IMPNRGZ | elc_wof_IND_016 | S02aH01 | 0.015596 | IMPNRGZ
elc_spv_IND_016 | S02aH02 | 0.022054 | IMPNRGZ | elc_won_IND_016 | S02aH02 | 0.022794 | IMPNRGZ | elc_wof_IND_016 | S02aH02 | 0.020512 | IMPNRGZ
elc_spv_IND_016 | S02aH03 | 0.0015665 | IMPNRGZ | elc_won_IND_016 | S02aH03 | 0.01021 | IMPNRGZ | elc_wof_IND_016 | S02aH03 | 0.012636 | IMPNRGZ
elc_spv_IND_016 | S03aH01 | 0.0036001 | IMPNRGZ | elc_won_IND_016 | S03aH01 | 0.045223 | IMPNRGZ | elc_wof_IND_016 | S03aH01 | 0.038212 | IMPNRGZ
elc_spv_IND_016 | S03aH02 | 0.066292 | IMPNRGZ | elc_won_IND_016 | S03aH02 | 0.045919 | IMPNRGZ | elc_wof_IND_016 | S03aH02 | 0.047363 | IMPNRGZ
elc_spv_IND_016 | S03aH03 | 0.0048974 | IMPNRGZ | elc_won_IND_016 | S03aH03 | 0.03388 | IMPNRGZ | elc_wof_IND_016 | S03aH03 | 0.034208 | IMPNRGZ
elc_spv_IND_016 | S04aH01 | 0.010315 | IMPNRGZ | elc_won_IND_016 | S04aH01 | 0.12037 | IMPNRGZ | elc_wof_IND_016 | S04aH01 | 0.14125 | IMPNRGZ
elc_spv_IND_016 | S04aH02 | 0.39817 | IMPNRGZ | elc_won_IND_016 | S04aH02 | 0.1235 | IMPNRGZ | elc_wof_IND_016 | S04aH02 | 0.17589 | IMPNRGZ
elc_spv_IND_016 | S04aH03 | 0.0065771 | IMPNRGZ | elc_won_IND_016 | S04aH03 | 0.087046 | IMPNRGZ | elc_wof_IND_016 | S04aH03 | 0.13702 | IMPNRGZ
elc_spv_IND_017 | S01aH01 | 0.023594 | IMPNRGZ | elc_won_IND_017 | S01aH01 | 0.1884 | IMPNRGZ | elc_wof_IND_017 | S01aH01 | 0.11227 | IMPNRGZ
elc_spv_IND_017 | S01aH02 | 0.46248 | IMPNRGZ | elc_won_IND_017 | S01aH02 | 0.14978 | IMPNRGZ | elc_wof_IND_017 | S01aH02 | 0.14092 | IMPNRGZ
elc_spv_IND_017 | S01aH03 | 0.015808 | IMPNRGZ | elc_won_IND_017 | S01aH03 | 0.15996 | IMPNRGZ | elc_wof_IND_017 | S01aH03 | 0.093424 | IMPNRGZ
elc_spv_IND_017 | S02aH01 | 0.00131 | IMPNRGZ | elc_won_IND_017 | S02aH01 | 0.016691 | IMPNRGZ | elc_wof_IND_017 | S02aH01 | 0.01917 | IMPNRGZ
elc_spv_IND_017 | S02aH02 | 0.019358 | IMPNRGZ | elc_won_IND_017 | S02aH02 | 0.026318 | IMPNRGZ | elc_wof_IND_017 | S02aH02 | 0.025307 | IMPNRGZ
elc_spv_IND_017 | S02aH03 | 0.001046 | IMPNRGZ | elc_won_IND_017 | S02aH03 | 0.013829 | IMPNRGZ | elc_wof_IND_017 | S02aH03 | 0.015379 | IMPNRGZ
elc_spv_IND_017 | S03aH01 | 0.0032796 | IMPNRGZ | elc_won_IND_017 | S03aH01 | 0.031458 | IMPNRGZ | elc_wof_IND_017 | S03aH01 | 0.04905 | IMPNRGZ
elc_spv_IND_017 | S03aH02 | 0.060406 | IMPNRGZ | elc_won_IND_017 | S03aH02 | 0.03338 | IMPNRGZ | elc_wof_IND_017 | S03aH02 | 0.059091 | IMPNRGZ
elc_spv_IND_017 | S03aH03 | 0.0033808 | IMPNRGZ | elc_won_IND_017 | S03aH03 | 0.026996 | IMPNRGZ | elc_wof_IND_017 | S03aH03 | 0.036977 | IMPNRGZ
elc_spv_IND_017 | S04aH01 | 0.012182 | IMPNRGZ | elc_won_IND_017 | S04aH01 | 0.12911 | IMPNRGZ | elc_wof_IND_017 | S04aH01 | 0.1504 | IMPNRGZ
elc_spv_IND_017 | S04aH02 | 0.39288 | IMPNRGZ | elc_won_IND_017 | S04aH02 | 0.1317 | IMPNRGZ | elc_wof_IND_017 | S04aH02 | 0.18062 | IMPNRGZ
elc_spv_IND_017 | S04aH03 | 0.0042786 | IMPNRGZ | elc_won_IND_017 | S04aH03 | 0.092387 | IMPNRGZ | elc_wof_IND_017 | S04aH03 | 0.11739 | IMPNRGZ
elc_spv_IND_018 | S01aH01 | 0.023528 | IMPNRGZ | elc_won_IND_018 | S01aH01 | 0.14694 | IMPNRGZ | elc_wof_IND_018 | S01aH01 | 0.12988 | IMPNRGZ
elc_spv_IND_018 | S01aH02 | 0.50047 | IMPNRGZ | elc_won_IND_018 | S01aH02 | 0.1718 | IMPNRGZ | elc_wof_IND_018 | S01aH02 | 0.16033 | IMPNRGZ
elc_spv_IND_018 | S01aH03 | 0.014785 | IMPNRGZ | elc_won_IND_018 | S01aH03 | 0.15987 | IMPNRGZ | elc_wof_IND_018 | S01aH03 | 0.099872 | IMPNRGZ
elc_spv_IND_018 | S02aH01 | 0.0008488 | IMPNRGZ | elc_won_IND_018 | S02aH01 | 0.019587 | IMPNRGZ | elc_wof_IND_018 | S02aH01 | 0.015384 | IMPNRGZ
elc_spv_IND_018 | S02aH02 | 0.018302 | IMPNRGZ | elc_won_IND_018 | S02aH02 | 0.032765 | IMPNRGZ | elc_wof_IND_018 | S02aH02 | 0.020408 | IMPNRGZ
elc_spv_IND_018 | S02aH03 | 0.00063005 | IMPNRGZ | elc_won_IND_018 | S02aH03 | 0.016388 | IMPNRGZ | elc_wof_IND_018 | S02aH03 | 0.012111 | IMPNRGZ
elc_spv_IND_018 | S03aH01 | 0.0013238 | IMPNRGZ | elc_won_IND_018 | S03aH01 | 0.029845 | IMPNRGZ | elc_wof_IND_018 | S03aH01 | 0.039887 | IMPNRGZ
elc_spv_IND_018 | S03aH02 | 0.042921 | IMPNRGZ | elc_won_IND_018 | S03aH02 | 0.035254 | IMPNRGZ | elc_wof_IND_018 | S03aH02 | 0.04839 | IMPNRGZ
elc_spv_IND_018 | S03aH03 | 0.001466 | IMPNRGZ | elc_won_IND_018 | S03aH03 | 0.026671 | IMPNRGZ | elc_wof_IND_018 | S03aH03 | 0.029614 | IMPNRGZ
elc_spv_IND_018 | S04aH01 | 0.013316 | IMPNRGZ | elc_won_IND_018 | S04aH01 | 0.12875 | IMPNRGZ | elc_wof_IND_018 | S04aH01 | 0.14918 | IMPNRGZ
elc_spv_IND_018 | S04aH02 | 0.37932 | IMPNRGZ | elc_won_IND_018 | S04aH02 | 0.13856 | IMPNRGZ | elc_wof_IND_018 | S04aH02 | 0.18005 | IMPNRGZ
elc_spv_IND_018 | S04aH03 | 0.0030858 | IMPNRGZ | elc_won_IND_018 | S04aH03 | 0.093575 | IMPNRGZ | elc_wof_IND_018 | S04aH03 | 0.11489 | IMPNRGZ
elc_spv_IND_019 | S01aH01 | 0.028965 | IMPNRGZ | elc_won_IND_019 | S01aH01 | 0.15321 | IMPNRGZ | elc_wof_IND_019 | S01aH01 | 0.13434 | IMPNRGZ
elc_spv_IND_019 | S01aH02 | 0.5004 | IMPNRGZ | elc_won_IND_019 | S01aH02 | 0.14673 | IMPNRGZ | elc_wof_IND_019 | S01aH02 | 0.1122 | IMPNRGZ
elc_spv_IND_019 | S01aH03 | 0.012147 | IMPNRGZ | elc_won_IND_019 | S01aH03 | 0.16316 | IMPNRGZ | elc_wof_IND_019 | S01aH03 | 0.12582 | IMPNRGZ
elc_spv_IND_019 | S02aH01 | 0.00094287 | IMPNRGZ | elc_won_IND_019 | S02aH01 | 0.021567 | IMPNRGZ | elc_wof_IND_019 | S02aH01 | 0.017304 | IMPNRGZ
elc_spv_IND_019 | S02aH02 | 0.017648 | IMPNRGZ | elc_won_IND_019 | S02aH02 | 0.030452 | IMPNRGZ | elc_wof_IND_019 | S02aH02 | 0.014098 | IMPNRGZ
elc_spv_IND_019 | S02aH03 | 0.00039131 | IMPNRGZ | elc_won_IND_019 | S02aH03 | 0.016992 | IMPNRGZ | elc_wof_IND_019 | S02aH03 | 0.0091805 | IMPNRGZ
elc_spv_IND_019 | S03aH01 | 0.0015135 | IMPNRGZ | elc_won_IND_019 | S03aH01 | 0.031 | IMPNRGZ | elc_wof_IND_019 | S03aH01 | 0.05619 | IMPNRGZ
elc_spv_IND_019 | S03aH02 | 0.040944 | IMPNRGZ | elc_won_IND_019 | S03aH02 | 0.032019 | IMPNRGZ | elc_wof_IND_019 | S03aH02 | 0.057052 | IMPNRGZ
elc_spv_IND_019 | S03aH03 | 0.00091467 | IMPNRGZ | elc_won_IND_019 | S03aH03 | 0.021648 | IMPNRGZ | elc_wof_IND_019 | S03aH03 | 0.034003 | IMPNRGZ
elc_spv_IND_019 | S04aH01 | 0.017223 | IMPNRGZ | elc_won_IND_019 | S04aH01 | 0.14281 | IMPNRGZ | elc_wof_IND_019 | S04aH01 | 0.16197 | IMPNRGZ
elc_spv_IND_019 | S04aH02 | 0.37663 | IMPNRGZ | elc_won_IND_019 | S04aH02 | 0.13887 | IMPNRGZ | elc_wof_IND_019 | S04aH02 | 0.17683 | IMPNRGZ
elc_spv_IND_019 | S04aH03 | 0.0022814 | IMPNRGZ | elc_won_IND_019 | S04aH03 | 0.10154 | IMPNRGZ | elc_wof_IND_019 | S04aH03 | 0.10101 | IMPNRGZ
elc_spv_IND_020 | S01aH01 | 0.027125 | IMPNRGZ | elc_won_IND_020 | S01aH01 | 0.13321 | IMPNRGZ | elc_wof_IND_020 | S01aH01 | 0.10459 | IMPNRGZ
elc_spv_IND_020 | S01aH02 | 0.48625 | IMPNRGZ | elc_won_IND_020 | S01aH02 | 0.12754 | IMPNRGZ | elc_wof_IND_020 | S01aH02 | 0.14835 | IMPNRGZ
elc_spv_IND_020 | S01aH03 | 0.012382 | IMPNRGZ | elc_won_IND_020 | S01aH03 | 0.13452 | IMPNRGZ | elc_wof_IND_020 | S01aH03 | 0.10326 | IMPNRGZ
elc_spv_IND_020 | S02aH01 | 0.001208 | IMPNRGZ | elc_won_IND_020 | S02aH01 | 0.023479 | IMPNRGZ | elc_wof_IND_020 | S02aH01 | 0.017693 | IMPNRGZ
elc_spv_IND_020 | S02aH02 | 0.01888 | IMPNRGZ | elc_won_IND_020 | S02aH02 | 0.034124 | IMPNRGZ | elc_wof_IND_020 | S02aH02 | 0.017115 | IMPNRGZ
elc_spv_IND_020 | S02aH03 | 0.00057364 | IMPNRGZ | elc_won_IND_020 | S02aH03 | 0.015002 | IMPNRGZ | elc_wof_IND_020 | S02aH03 | 0.013119 | IMPNRGZ
elc_spv_IND_020 | S03aH01 | 0.0022751 | IMPNRGZ | elc_won_IND_020 | S03aH01 | 0.040702 | IMPNRGZ | elc_wof_IND_020 | S03aH01 | 0.052802 | IMPNRGZ
elc_spv_IND_020 | S03aH02 | 0.046272 | IMPNRGZ | elc_won_IND_020 | S03aH02 | 0.050033 | IMPNRGZ | elc_wof_IND_020 | S03aH02 | 0.058811 | IMPNRGZ
elc_spv_IND_020 | S03aH03 | 0.0013558 | IMPNRGZ | elc_won_IND_020 | S03aH03 | 0.026379 | IMPNRGZ | elc_wof_IND_020 | S03aH03 | 0.041353 | IMPNRGZ
elc_spv_IND_020 | S04aH01 | 0.016775 | IMPNRGZ | elc_won_IND_020 | S04aH01 | 0.15467 | IMPNRGZ | elc_wof_IND_020 | S04aH01 | 0.1417 | IMPNRGZ
elc_spv_IND_020 | S04aH02 | 0.38421 | IMPNRGZ | elc_won_IND_020 | S04aH02 | 0.15416 | IMPNRGZ | elc_wof_IND_020 | S04aH02 | 0.1868 | IMPNRGZ
elc_spv_IND_020 | S04aH03 | 0.0026966 | IMPNRGZ | elc_won_IND_020 | S04aH03 | 0.10618 | IMPNRGZ | elc_wof_IND_020 | S04aH03 | 0.11441 | IMPNRGZ
elc_spv_IND_021 | S01aH01 | 0.020946 | IMPNRGZ | elc_won_IND_021 | S01aH01 | 0.16204 | IMPNRGZ | elc_wof_IND_021 | S01aH01 | 0.082333 | IMPNRGZ
elc_spv_IND_021 | S01aH02 | 0.48155 | IMPNRGZ | elc_won_IND_021 | S01aH02 | 0.15759 | IMPNRGZ | elc_wof_IND_021 | S01aH02 | 0.10223 | IMPNRGZ
elc_spv_IND_021 | S01aH03 | 0.016535 | IMPNRGZ | elc_won_IND_021 | S01aH03 | 0.14509 | IMPNRGZ | elc_wof_IND_021 | S01aH03 | 0.083609 | IMPNRGZ
elc_spv_IND_021 | S02aH01 | 0.001107 | IMPNRGZ | elc_won_IND_021 | S02aH01 | 0.02243 | IMPNRGZ | elc_wof_IND_021 | S02aH01 | 0.019144 | IMPNRGZ
elc_spv_IND_021 | S02aH02 | 0.020662 | IMPNRGZ | elc_won_IND_021 | S02aH02 | 0.030209 | IMPNRGZ | elc_wof_IND_021 | S02aH02 | 0.019843 | IMPNRGZ
elc_spv_IND_021 | S02aH03 | 0.00092969 | IMPNRGZ | elc_won_IND_021 | S02aH03 | 0.015009 | IMPNRGZ | elc_wof_IND_021 | S02aH03 | 0.013401 | IMPNRGZ
elc_spv_IND_021 | S03aH01 | 0.002103 | IMPNRGZ | elc_won_IND_021 | S03aH01 | 0.02862 | IMPNRGZ | elc_wof_IND_021 | S03aH01 | 0.062017 | IMPNRGZ
elc_spv_IND_021 | S03aH02 | 0.053266 | IMPNRGZ | elc_won_IND_021 | S03aH02 | 0.036982 | IMPNRGZ | elc_wof_IND_021 | S03aH02 | 0.071334 | IMPNRGZ
elc_spv_IND_021 | S03aH03 | 0.00222 | IMPNRGZ | elc_won_IND_021 | S03aH03 | 0.024078 | IMPNRGZ | elc_wof_IND_021 | S03aH03 | 0.043675 | IMPNRGZ
elc_spv_IND_021 | S04aH01 | 0.0115 | IMPNRGZ | elc_won_IND_021 | S04aH01 | 0.13176 | IMPNRGZ | elc_wof_IND_021 | S04aH01 | 0.16811 | IMPNRGZ
elc_spv_IND_021 | S04aH02 | 0.38516 | IMPNRGZ | elc_won_IND_021 | S04aH02 | 0.1491 | IMPNRGZ | elc_wof_IND_021 | S04aH02 | 0.21226 | IMPNRGZ
elc_spv_IND_021 | S04aH03 | 0.004021 | IMPNRGZ | elc_won_IND_021 | S04aH03 | 0.097094 | IMPNRGZ | elc_wof_IND_021 | S04aH03 | 0.12205 | IMPNRGZ
elc_spv_IND_022 | S01aH01 | 0.023378 | IMPNRGZ | elc_won_IND_022 | S01aH01 | 0.1546 | IMPNRGZ | elc_wof_IND_022 | S01aH01 | 0.15712 | IMPNRGZ
elc_spv_IND_022 | S01aH02 | 0.47655 | IMPNRGZ | elc_won_IND_022 | S01aH02 | 0.14419 | IMPNRGZ | elc_wof_IND_022 | S01aH02 | 0.16049 | IMPNRGZ
elc_spv_IND_022 | S01aH03 | 0.015121 | IMPNRGZ | elc_won_IND_022 | S01aH03 | 0.14612 | IMPNRGZ | elc_wof_IND_022 | S01aH03 | 0.10505 | IMPNRGZ
elc_spv_IND_022 | S02aH01 | 0.0012081 | IMPNRGZ | elc_won_IND_022 | S02aH01 | 0.0038311 | IMPNRGZ | elc_wof_IND_022 | S02aH01 | 0.012695 | IMPNRGZ
elc_spv_IND_022 | S02aH02 | 0.019779 | IMPNRGZ | elc_won_IND_022 | S02aH02 | 0.0033792 | IMPNRGZ | elc_wof_IND_022 | S02aH02 | 0.013634 | IMPNRGZ
elc_spv_IND_022 | S02aH03 | 0.00094067 | IMPNRGZ | elc_won_IND_022 | S02aH03 | 0.0056834 | IMPNRGZ | elc_wof_IND_022 | S02aH03 | 0.0099641 | IMPNRGZ
elc_spv_IND_022 | S03aH01 | 0.002765 | IMPNRGZ | elc_won_IND_022 | S03aH01 | 0.058324 | IMPNRGZ | elc_wof_IND_022 | S03aH01 | 0.054367 | IMPNRGZ
elc_spv_IND_022 | S03aH02 | 0.055574 | IMPNRGZ | elc_won_IND_022 | S03aH02 | 0.074702 | IMPNRGZ | elc_wof_IND_022 | S03aH02 | 0.061086 | IMPNRGZ
elc_spv_IND_022 | S03aH03 | 0.0025167 | IMPNRGZ | elc_won_IND_022 | S03aH03 | 0.050586 | IMPNRGZ | elc_wof_IND_022 | S03aH03 | 0.04222 | IMPNRGZ
elc_spv_IND_022 | S04aH01 | 0.012528 | IMPNRGZ | elc_won_IND_022 | S04aH01 | 0.13227 | IMPNRGZ | elc_wof_IND_022 | S04aH01 | 0.13631 | IMPNRGZ
elc_spv_IND_022 | S04aH02 | 0.38591 | IMPNRGZ | elc_won_IND_022 | S04aH02 | 0.12162 | IMPNRGZ | elc_wof_IND_022 | S04aH02 | 0.1571 | IMPNRGZ
elc_spv_IND_022 | S04aH03 | 0.0037351 | IMPNRGZ | elc_won_IND_022 | S04aH03 | 0.10469 | IMPNRGZ | elc_wof_IND_022 | S04aH03 | 0.089967 | IMPNRGZ
elc_spv_IND_023 | S01aH01 | 0.028761 | IMPNRGZ | elc_won_IND_023 | S01aH01 | 0.19729 | IMPNRGZ | elc_wof_IND_023 | S01aH01 | 0.15772 | IMPNRGZ
elc_spv_IND_023 | S01aH02 | 0.48318 | IMPNRGZ | elc_won_IND_023 | S01aH02 | 0.15117 | IMPNRGZ | elc_wof_IND_023 | S01aH02 | 0.18309 | IMPNRGZ
elc_spv_IND_023 | S01aH03 | 0.012607 | IMPNRGZ | elc_won_IND_023 | S01aH03 | 0.16237 | IMPNRGZ | elc_wof_IND_023 | S01aH03 | 0.12893 | IMPNRGZ
elc_spv_IND_023 | S02aH01 | 0.0012721 | IMPNRGZ | elc_won_IND_023 | S02aH01 | 0.014313 | IMPNRGZ | elc_wof_IND_023 | S02aH01 | 0.013084 | IMPNRGZ
elc_spv_IND_023 | S02aH02 | 0.017479 | IMPNRGZ | elc_won_IND_023 | S02aH02 | 0.019018 | IMPNRGZ | elc_wof_IND_023 | S02aH02 | 0.013164 | IMPNRGZ
elc_spv_IND_023 | S02aH03 | 0.00074946 | IMPNRGZ | elc_won_IND_023 | S02aH03 | 0.011643 | IMPNRGZ | elc_wof_IND_023 | S02aH03 | 0.0098275 | IMPNRGZ
elc_spv_IND_023 | S03aH01 | 0.0019881 | IMPNRGZ | elc_won_IND_023 | S03aH01 | 0.035017 | IMPNRGZ | elc_wof_IND_023 | S03aH01 | 0.044655 | IMPNRGZ
elc_spv_IND_023 | S03aH02 | 0.040156 | IMPNRGZ | elc_won_IND_023 | S03aH02 | 0.043614 | IMPNRGZ | elc_wof_IND_023 | S03aH02 | 0.048755 | IMPNRGZ
elc_spv_IND_023 | S03aH03 | 0.0015781 | IMPNRGZ | elc_won_IND_023 | S03aH03 | 0.034339 | IMPNRGZ | elc_wof_IND_023 | S03aH03 | 0.03519 | IMPNRGZ
elc_spv_IND_023 | S04aH01 | 0.016437 | IMPNRGZ | elc_won_IND_023 | S04aH01 | 0.12533 | IMPNRGZ | elc_wof_IND_023 | S04aH01 | 0.12473 | IMPNRGZ
elc_spv_IND_023 | S04aH02 | 0.39283 | IMPNRGZ | elc_won_IND_023 | S04aH02 | 0.11736 | IMPNRGZ | elc_wof_IND_023 | S04aH02 | 0.15325 | IMPNRGZ
elc_spv_IND_023 | S04aH03 | 0.0029624 | IMPNRGZ | elc_won_IND_023 | S04aH03 | 0.088532 | IMPNRGZ | elc_wof_IND_023 | S04aH03 | 0.0876 | IMPNRGZ
elc_spv_IND_024 | S01aH01 | 0.027802 | IMPNRGZ | elc_won_IND_024 | S01aH01 | 0.155 | IMPNRGZ | elc_wof_IND_024 | S01aH01 | 0.15241 | IMPNRGZ
elc_spv_IND_024 | S01aH02 | 0.4802 | IMPNRGZ | elc_won_IND_024 | S01aH02 | 0.18465 | IMPNRGZ | elc_wof_IND_024 | S01aH02 | 0.19166 | IMPNRGZ
elc_spv_IND_024 | S01aH03 | 0.012393 | IMPNRGZ | elc_won_IND_024 | S01aH03 | 0.16796 | IMPNRGZ | elc_wof_IND_024 | S01aH03 | 0.13676 | IMPNRGZ
elc_spv_IND_024 | S02aH01 | 0.0013388 | IMPNRGZ | elc_won_IND_024 | S02aH01 | 0.013272 | IMPNRGZ | elc_wof_IND_024 | S02aH01 | 0.01488 | IMPNRGZ
elc_spv_IND_024 | S02aH02 | 0.018199 | IMPNRGZ | elc_won_IND_024 | S02aH02 | 0.015712 | IMPNRGZ | elc_wof_IND_024 | S02aH02 | 0.01373 | IMPNRGZ
elc_spv_IND_024 | S02aH03 | 0.00065568 | IMPNRGZ | elc_won_IND_024 | S02aH03 | 0.011832 | IMPNRGZ | elc_wof_IND_024 | S02aH03 | 0.011036 | IMPNRGZ
elc_spv_IND_024 | S03aH01 | 0.0022248 | IMPNRGZ | elc_won_IND_024 | S03aH01 | 0.037025 | IMPNRGZ | elc_wof_IND_024 | S03aH01 | 0.040969 | IMPNRGZ
elc_spv_IND_024 | S03aH02 | 0.044754 | IMPNRGZ | elc_won_IND_024 | S03aH02 | 0.042714 | IMPNRGZ | elc_wof_IND_024 | S03aH02 | 0.046398 | IMPNRGZ
elc_spv_IND_024 | S03aH03 | 0.0014565 | IMPNRGZ | elc_won_IND_024 | S03aH03 | 0.031656 | IMPNRGZ | elc_wof_IND_024 | S03aH03 | 0.032582 | IMPNRGZ
elc_spv_IND_024 | S04aH01 | 0.016943 | IMPNRGZ | elc_won_IND_024 | S04aH01 | 0.11551 | IMPNRGZ | elc_wof_IND_024 | S04aH01 | 0.11867 | IMPNRGZ
elc_spv_IND_024 | S04aH02 | 0.39131 | IMPNRGZ | elc_won_IND_024 | S04aH02 | 0.13624 | IMPNRGZ | elc_wof_IND_024 | S04aH02 | 0.14985 | IMPNRGZ
elc_spv_IND_024 | S04aH03 | 0.0027217 | IMPNRGZ | elc_won_IND_024 | S04aH03 | 0.088434 | IMPNRGZ | elc_wof_IND_024 | S04aH03 | 0.091061 | IMPNRGZ
elc_spv_IND_025 | S01aH01 | 0.038438 | IMPNRGZ | elc_won_IND_025 | S01aH01 | 0.17919 | IMPNRGZ
elc_spv_IND_025 | S01aH02 | 0.47662 | IMPNRGZ | elc_won_IND_025 | S01aH02 | 0.095874 | IMPNRGZ
elc_spv_IND_025 | S01aH03 | 0.0054962 | IMPNRGZ | elc_won_IND_025 | S01aH03 | 0.16822 | IMPNRGZ
elc_spv_IND_025 | S02aH01 | 0.0013681 | IMPNRGZ | elc_won_IND_025 | S02aH01 | 0.018168 | IMPNRGZ
elc_spv_IND_025 | S02aH02 | 0.020245 | IMPNRGZ | elc_won_IND_025 | S02aH02 | 0.026578 | IMPNRGZ
elc_spv_IND_025 | S02aH03 | 0.00042349 | IMPNRGZ | elc_won_IND_025 | S02aH03 | 0.01462 | IMPNRGZ
elc_spv_IND_025 | S03aH01 | 0.0030082 | IMPNRGZ | elc_won_IND_025 | S03aH01 | 0.032846 | IMPNRGZ
elc_spv_IND_025 | S03aH02 | 0.047876 | IMPNRGZ | elc_won_IND_025 | S03aH02 | 0.038089 | IMPNRGZ
elc_spv_IND_025 | S03aH03 | 0.00082728 | IMPNRGZ | elc_won_IND_025 | S03aH03 | 0.029438 | IMPNRGZ
elc_spv_IND_025 | S04aH01 | 0.02673 | IMPNRGZ | elc_won_IND_025 | S04aH01 | 0.16033 | IMPNRGZ
elc_spv_IND_025 | S04aH02 | 0.37763 | IMPNRGZ | elc_won_IND_025 | S04aH02 | 0.13788 | IMPNRGZ
elc_spv_IND_025 | S04aH03 | 0.0013387 | IMPNRGZ | elc_won_IND_025 | S04aH03 | 0.098768 | IMPNRGZ
elc_spv_IND_026 | S01aH01 | 0.03336 | IMPNRGZ | elc_won_IND_026 | S01aH01 | 0.19935 | IMPNRGZ
elc_spv_IND_026 | S01aH02 | 0.48044 | IMPNRGZ | elc_won_IND_026 | S01aH02 | 0.13279 | IMPNRGZ
elc_spv_IND_026 | S01aH03 | 0.009575 | IMPNRGZ | elc_won_IND_026 | S01aH03 | 0.14602 | IMPNRGZ
elc_spv_IND_026 | S02aH01 | 0.0012694 | IMPNRGZ | elc_won_IND_026 | S02aH01 | 0.014824 | IMPNRGZ
elc_spv_IND_026 | S02aH02 | 0.017648 | IMPNRGZ | elc_won_IND_026 | S02aH02 | 0.018037 | IMPNRGZ
elc_spv_IND_026 | S02aH03 | 0.0004567 | IMPNRGZ | elc_won_IND_026 | S02aH03 | 0.0092298 | IMPNRGZ
elc_spv_IND_026 | S03aH01 | 0.0025289 | IMPNRGZ | elc_won_IND_026 | S03aH01 | 0.033541 | IMPNRGZ
elc_spv_IND_026 | S03aH02 | 0.043123 | IMPNRGZ | elc_won_IND_026 | S03aH02 | 0.038233 | IMPNRGZ
elc_spv_IND_026 | S03aH03 | 0.00093664 | IMPNRGZ | elc_won_IND_026 | S03aH03 | 0.02783 | IMPNRGZ
elc_spv_IND_026 | S04aH01 | 0.022403 | IMPNRGZ | elc_won_IND_026 | S04aH01 | 0.14165 | IMPNRGZ
elc_spv_IND_026 | S04aH02 | 0.38596 | IMPNRGZ | elc_won_IND_026 | S04aH02 | 0.14018 | IMPNRGZ
elc_spv_IND_026 | S04aH03 | 0.0023075 | IMPNRGZ | elc_won_IND_026 | S04aH03 | 0.098303 | IMPNRGZ
elc_spv_IND_027 | S01aH01 | 0.036116 | IMPNRGZ | elc_won_IND_027 | S01aH01 | 0.19735 | IMPNRGZ
elc_spv_IND_027 | S01aH02 | 0.48799 | IMPNRGZ | elc_won_IND_027 | S01aH02 | 0.15343 | IMPNRGZ
elc_spv_IND_027 | S01aH03 | 0.0089217 | IMPNRGZ | elc_won_IND_027 | S01aH03 | 0.1668 | IMPNRGZ
elc_spv_IND_027 | S02aH01 | 0.0012141 | IMPNRGZ | elc_won_IND_027 | S02aH01 | 0.01054 | IMPNRGZ
elc_spv_IND_027 | S02aH02 | 0.018813 | IMPNRGZ | elc_won_IND_027 | S02aH02 | 0.013709 | IMPNRGZ
elc_spv_IND_027 | S02aH03 | 0.0004086 | IMPNRGZ | elc_won_IND_027 | S02aH03 | 0.0059266 | IMPNRGZ
elc_spv_IND_027 | S03aH01 | 0.0027287 | IMPNRGZ | elc_won_IND_027 | S03aH01 | 0.037816 | IMPNRGZ
elc_spv_IND_027 | S03aH02 | 0.046967 | IMPNRGZ | elc_won_IND_027 | S03aH02 | 0.04309 | IMPNRGZ
elc_spv_IND_027 | S03aH03 | 0.00088826 | IMPNRGZ | elc_won_IND_027 | S03aH03 | 0.033734 | IMPNRGZ
elc_spv_IND_027 | S04aH01 | 0.020732 | IMPNRGZ | elc_won_IND_027 | S04aH01 | 0.1183 | IMPNRGZ
elc_spv_IND_027 | S04aH02 | 0.37332 | IMPNRGZ | elc_won_IND_027 | S04aH02 | 0.12905 | IMPNRGZ
elc_spv_IND_027 | S04aH03 | 0.0019065 | IMPNRGZ | elc_won_IND_027 | S04aH03 | 0.090262 | IMPNRGZ
elc_spv_IND_028 | S01aH01 | 0.03782 | IMPNRGZ | elc_won_IND_028 | S01aH01 | 0.22394 | IMPNRGZ
elc_spv_IND_028 | S01aH02 | 0.48256 | IMPNRGZ | elc_won_IND_028 | S01aH02 | 0.14037 | IMPNRGZ
elc_spv_IND_028 | S01aH03 | 0.0069076 | IMPNRGZ | elc_won_IND_028 | S01aH03 | 0.16781 | IMPNRGZ
elc_spv_IND_028 | S02aH01 | 0.0013798 | IMPNRGZ | elc_won_IND_028 | S02aH01 | 0.0077728 | IMPNRGZ
elc_spv_IND_028 | S02aH02 | 0.019762 | IMPNRGZ | elc_won_IND_028 | S02aH02 | 0.0078966 | IMPNRGZ
elc_spv_IND_028 | S02aH03 | 0.00040753 | IMPNRGZ | elc_won_IND_028 | S02aH03 | 0.0043666 | IMPNRGZ
elc_spv_IND_028 | S03aH01 | 0.0032964 | IMPNRGZ | elc_won_IND_028 | S03aH01 | 0.036856 | IMPNRGZ
elc_spv_IND_028 | S03aH02 | 0.049034 | IMPNRGZ | elc_won_IND_028 | S03aH02 | 0.036136 | IMPNRGZ
elc_spv_IND_028 | S03aH03 | 0.00086508 | IMPNRGZ | elc_won_IND_028 | S03aH03 | 0.027194 | IMPNRGZ
elc_spv_IND_028 | S04aH01 | 0.023437 | IMPNRGZ | elc_won_IND_028 | S04aH01 | 0.13649 | IMPNRGZ
elc_spv_IND_028 | S04aH02 | 0.37291 | IMPNRGZ | elc_won_IND_028 | S04aH02 | 0.11855 | IMPNRGZ
elc_spv_IND_028 | S04aH03 | 0.0016147 | IMPNRGZ | elc_won_IND_028 | S04aH03 | 0.09261 | IMPNRGZ
elc_spv_IND_029 | S01aH01 | 0.037707 | IMPNRGZ | elc_won_IND_029 | S01aH01 | 0.11583 | IMPNRGZ
elc_spv_IND_029 | S01aH02 | 0.44016 | IMPNRGZ | elc_won_IND_029 | S01aH02 | 0.075462 | IMPNRGZ
elc_spv_IND_029 | S01aH03 | 0.0047653 | IMPNRGZ | elc_won_IND_029 | S01aH03 | 0.15174 | IMPNRGZ
elc_spv_IND_029 | S02aH01 | 0.0022613 | IMPNRGZ | elc_won_IND_029 | S02aH01 | 0.019435 | IMPNRGZ
elc_spv_IND_029 | S02aH02 | 0.022243 | IMPNRGZ | elc_won_IND_029 | S02aH02 | 0.027628 | IMPNRGZ
elc_spv_IND_029 | S02aH03 | 0.00046174 | IMPNRGZ | elc_won_IND_029 | S02aH03 | 0.012325 | IMPNRGZ
elc_spv_IND_029 | S03aH01 | 0.0059179 | IMPNRGZ | elc_won_IND_029 | S03aH01 | 0.05952 | IMPNRGZ
elc_spv_IND_029 | S03aH02 | 0.066139 | IMPNRGZ | elc_won_IND_029 | S03aH02 | 0.078066 | IMPNRGZ
elc_spv_IND_029 | S03aH03 | 0.0014453 | IMPNRGZ | elc_won_IND_029 | S03aH03 | 0.036461 | IMPNRGZ
elc_spv_IND_029 | S04aH01 | 0.030942 | IMPNRGZ | elc_won_IND_029 | S04aH01 | 0.15312 | IMPNRGZ
elc_spv_IND_029 | S04aH02 | 0.38657 | IMPNRGZ | elc_won_IND_029 | S04aH02 | 0.16738 | IMPNRGZ
elc_spv_IND_029 | S04aH03 | 0.0013922 | IMPNRGZ | elc_won_IND_029 | S04aH03 | 0.10303 | IMPNRGZ
elc_spv_IND_030 | S01aH01 | 0.037576 | IMPNRGZ | elc_won_IND_030 | S01aH01 | 0.10447 | IMPNRGZ
elc_spv_IND_030 | S01aH02 | 0.47212 | IMPNRGZ | elc_won_IND_030 | S01aH02 | 0.11542 | IMPNRGZ
elc_spv_IND_030 | S01aH03 | 0.0053566 | IMPNRGZ | elc_won_IND_030 | S01aH03 | 0.13132 | IMPNRGZ
elc_spv_IND_030 | S02aH01 | 0.0015987 | IMPNRGZ | elc_won_IND_030 | S02aH01 | 0.018477 | IMPNRGZ
elc_spv_IND_030 | S02aH02 | 0.021131 | IMPNRGZ | elc_won_IND_030 | S02aH02 | 0.022267 | IMPNRGZ
elc_spv_IND_030 | S02aH03 | 0.00040273 | IMPNRGZ | elc_won_IND_030 | S02aH03 | 0.010347 | IMPNRGZ
elc_spv_IND_030 | S03aH01 | 0.0040996 | IMPNRGZ | elc_won_IND_030 | S03aH01 | 0.058265 | IMPNRGZ
elc_spv_IND_030 | S03aH02 | 0.049643 | IMPNRGZ | elc_won_IND_030 | S03aH02 | 0.07026 | IMPNRGZ
elc_spv_IND_030 | S03aH03 | 0.00084807 | IMPNRGZ | elc_won_IND_030 | S03aH03 | 0.034683 | IMPNRGZ
elc_spv_IND_030 | S04aH01 | 0.027055 | IMPNRGZ | elc_won_IND_030 | S04aH01 | 0.15125 | IMPNRGZ
elc_spv_IND_030 | S04aH02 | 0.37934 | IMPNRGZ | elc_won_IND_030 | S04aH02 | 0.18118 | IMPNRGZ
elc_spv_IND_030 | S04aH03 | 0.00082983 | IMPNRGZ | elc_won_IND_030 | S04aH03 | 0.10206 | IMPNRGZ
elc_spv_IND_031 | S01aH01 | 0.038131 | IMPNRGZ | elc_won_IND_031 | S01aH01 | 0.17048 | IMPNRGZ
elc_spv_IND_031 | S01aH02 | 0.48848 | IMPNRGZ | elc_won_IND_031 | S01aH02 | 0.064214 | IMPNRGZ
elc_spv_IND_031 | S01aH03 | 0.0049585 | IMPNRGZ | elc_won_IND_031 | S01aH03 | 0.1134 | IMPNRGZ
elc_spv_IND_031 | S02aH01 | 0.001292 | IMPNRGZ | elc_won_IND_031 | S02aH01 | 0.0267 | IMPNRGZ
elc_spv_IND_031 | S02aH02 | 0.016613 | IMPNRGZ | elc_won_IND_031 | S02aH02 | 0.032082 | IMPNRGZ
elc_spv_IND_031 | S02aH03 | 0.00029133 | IMPNRGZ | elc_won_IND_031 | S02aH03 | 0.016909 | IMPNRGZ
elc_spv_IND_031 | S03aH01 | 0.0036245 | IMPNRGZ | elc_won_IND_031 | S03aH01 | 0.063494 | IMPNRGZ
elc_spv_IND_031 | S03aH02 | 0.048454 | IMPNRGZ | elc_won_IND_031 | S03aH02 | 0.083704 | IMPNRGZ
elc_spv_IND_031 | S03aH03 | 0.0006665 | IMPNRGZ | elc_won_IND_031 | S03aH03 | 0.039184 | IMPNRGZ
elc_spv_IND_031 | S04aH01 | 0.026004 | IMPNRGZ | elc_won_IND_031 | S04aH01 | 0.14877 | IMPNRGZ
elc_spv_IND_031 | S04aH02 | 0.37103 | IMPNRGZ | elc_won_IND_031 | S04aH02 | 0.14655 | IMPNRGZ
elc_spv_IND_031 | S04aH03 | 0.00045464 | IMPNRGZ | elc_won_IND_031 | S04aH03 | 0.094513 | IMPNRGZ
elc_spv_IND_032 | S01aH01 | 0.0097917 | IMPNRGZ | elc_won_IND_032 | S01aH01 | 0.080017 | IMPNRGZ
elc_spv_IND_032 | S01aH02 | 0.49013 | IMPNRGZ | elc_won_IND_032 | S01aH02 | 0.082246 | IMPNRGZ
elc_spv_IND_032 | S01aH03 | 0.022363 | IMPNRGZ | elc_won_IND_032 | S01aH03 | 0.068199 | IMPNRGZ
elc_spv_IND_032 | S02aH01 | 0.00061923 | IMPNRGZ | elc_won_IND_032 | S02aH01 | 0.02438 | IMPNRGZ
elc_spv_IND_032 | S02aH02 | 0.020012 | IMPNRGZ | elc_won_IND_032 | S02aH02 | 0.027844 | IMPNRGZ
elc_spv_IND_032 | S02aH03 | 0.00091502 | IMPNRGZ | elc_won_IND_032 | S02aH03 | 0.015673 | IMPNRGZ
elc_spv_IND_032 | S03aH01 | 0.001465 | IMPNRGZ | elc_won_IND_032 | S03aH01 | 0.062888 | IMPNRGZ
elc_spv_IND_032 | S03aH02 | 0.058913 | IMPNRGZ | elc_won_IND_032 | S03aH02 | 0.090938 | IMPNRGZ
elc_spv_IND_032 | S03aH03 | 0.0031155 | IMPNRGZ | elc_won_IND_032 | S03aH03 | 0.042769 | IMPNRGZ
elc_spv_IND_032 | S04aH01 | 0.0061777 | IMPNRGZ | elc_won_IND_032 | S04aH01 | 0.16941 | IMPNRGZ
elc_spv_IND_032 | S04aH02 | 0.38053 | IMPNRGZ | elc_won_IND_032 | S04aH02 | 0.21581 | IMPNRGZ
elc_spv_IND_032 | S04aH03 | 0.0059671 | IMPNRGZ | elc_won_IND_032 | S04aH03 | 0.11982 | IMPNRGZ
elc_spv_IND_033 | S01aH01 | 0.00968 | IMPNRGZ | elc_won_IND_033 | S01aH01 | 0.18054 | IMPNRGZ
elc_spv_IND_033 | S01aH02 | 0.47895 | IMPNRGZ | elc_won_IND_033 | S01aH02 | 0.080085 | IMPNRGZ
elc_spv_IND_033 | S01aH03 | 0.023913 | IMPNRGZ | elc_won_IND_033 | S01aH03 | 0.11149 | IMPNRGZ
elc_spv_IND_033 | S02aH01 | 0.00082009 | IMPNRGZ | elc_won_IND_033 | S02aH01 | 0.018887 | IMPNRGZ
elc_spv_IND_033 | S02aH02 | 0.023519 | IMPNRGZ | elc_won_IND_033 | S02aH02 | 0.020223 | IMPNRGZ
elc_spv_IND_033 | S02aH03 | 0.001486 | IMPNRGZ | elc_won_IND_033 | S02aH03 | 0.011223 | IMPNRGZ
elc_spv_IND_033 | S03aH01 | 0.0010903 | IMPNRGZ | elc_won_IND_033 | S03aH01 | 0.066215 | IMPNRGZ
elc_spv_IND_033 | S03aH02 | 0.049611 | IMPNRGZ | elc_won_IND_033 | S03aH02 | 0.085582 | IMPNRGZ
elc_spv_IND_033 | S03aH03 | 0.0024655 | IMPNRGZ | elc_won_IND_033 | S03aH03 | 0.041732 | IMPNRGZ
elc_spv_IND_033 | S04aH01 | 0.0061951 | IMPNRGZ | elc_won_IND_033 | S04aH01 | 0.14431 | IMPNRGZ
elc_spv_IND_033 | S04aH02 | 0.39493 | IMPNRGZ | elc_won_IND_033 | S04aH02 | 0.14949 | IMPNRGZ
elc_spv_IND_033 | S04aH03 | 0.007343 | IMPNRGZ | elc_won_IND_033 | S04aH03 | 0.090229 | IMPNRGZ
elc_spv_IND_034 | S01aH01 | 0.0095163 | IMPNRGZ | elc_won_IND_034 | S01aH01 | 0.10921 | IMPNRGZ
elc_spv_IND_034 | S01aH02 | 0.47754 | IMPNRGZ | elc_won_IND_034 | S01aH02 | 0.080892 | IMPNRGZ
elc_spv_IND_034 | S01aH03 | 0.02453 | IMPNRGZ | elc_won_IND_034 | S01aH03 | 0.14309 | IMPNRGZ
elc_spv_IND_034 | S02aH01 | 0.00083691 | IMPNRGZ | elc_won_IND_034 | S02aH01 | 0.013279 | IMPNRGZ
elc_spv_IND_034 | S02aH02 | 0.021919 | IMPNRGZ | elc_won_IND_034 | S02aH02 | 0.020413 | IMPNRGZ
elc_spv_IND_034 | S02aH03 | 0.001251 | IMPNRGZ | elc_won_IND_034 | S02aH03 | 0.01276 | IMPNRGZ
elc_spv_IND_034 | S03aH01 | 0.0014061 | IMPNRGZ | elc_won_IND_034 | S03aH01 | 0.050837 | IMPNRGZ
elc_spv_IND_034 | S03aH02 | 0.056768 | IMPNRGZ | elc_won_IND_034 | S03aH02 | 0.087008 | IMPNRGZ
elc_spv_IND_034 | S03aH03 | 0.0029185 | IMPNRGZ | elc_won_IND_034 | S03aH03 | 0.041673 | IMPNRGZ
elc_spv_IND_034 | S04aH01 | 0.0060405 | IMPNRGZ | elc_won_IND_034 | S04aH01 | 0.1284 | IMPNRGZ
elc_spv_IND_034 | S04aH02 | 0.39045 | IMPNRGZ | elc_won_IND_034 | S04aH02 | 0.19257 | IMPNRGZ
elc_spv_IND_034 | S04aH03 | 0.0068218 | IMPNRGZ | elc_won_IND_034 | S04aH03 | 0.11986 | IMPNRGZ
elc_spv_IND_035 | S01aH01 | 0.0096265 | IMPNRGZ | elc_won_IND_035 | S01aH01 | 0.17023 | IMPNRGZ
elc_spv_IND_035 | S01aH02 | 0.48652 | IMPNRGZ | elc_won_IND_035 | S01aH02 | 0.084685 | IMPNRGZ
elc_spv_IND_035 | S01aH03 | 0.024027 | IMPNRGZ | elc_won_IND_035 | S01aH03 | 0.15035 | IMPNRGZ
elc_spv_IND_035 | S02aH01 | 0.00061382 | IMPNRGZ | elc_won_IND_035 | S02aH01 | 0.013599 | IMPNRGZ
elc_spv_IND_035 | S02aH02 | 0.02037 | IMPNRGZ | elc_won_IND_035 | S02aH02 | 0.014038 | IMPNRGZ
elc_spv_IND_035 | S02aH03 | 0.00095466 | IMPNRGZ | elc_won_IND_035 | S02aH03 | 0.01069 | IMPNRGZ
elc_spv_IND_035 | S03aH01 | 0.0014607 | IMPNRGZ | elc_won_IND_035 | S03aH01 | 0.05584 | IMPNRGZ
elc_spv_IND_035 | S03aH02 | 0.05801 | IMPNRGZ | elc_won_IND_035 | S03aH02 | 0.075529 | IMPNRGZ
elc_spv_IND_035 | S03aH03 | 0.0028979 | IMPNRGZ | elc_won_IND_035 | S03aH03 | 0.041865 | IMPNRGZ
elc_spv_IND_035 | S04aH01 | 0.0057412 | IMPNRGZ | elc_won_IND_035 | S04aH01 | 0.13135 | IMPNRGZ
elc_spv_IND_035 | S04aH02 | 0.38387 | IMPNRGZ | elc_won_IND_035 | S04aH02 | 0.15373 | IMPNRGZ
elc_spv_IND_035 | S04aH03 | 0.0059074 | IMPNRGZ | elc_won_IND_035 | S04aH03 | 0.098107 | IMPNRGZ
elc_spv_IND_036 | S01aH01 | 0.020446 | IMPNRGZ | elc_won_IND_036 | S01aH01 | 0.10521 | IMPNRGZ
elc_spv_IND_036 | S01aH02 | 0.48268 | IMPNRGZ | elc_won_IND_036 | S01aH02 | 0.16574 | IMPNRGZ
elc_spv_IND_036 | S01aH03 | 0.012353 | IMPNRGZ | elc_won_IND_036 | S01aH03 | 0.15416 | IMPNRGZ
elc_spv_IND_036 | S02aH01 | 0.0023221 | IMPNRGZ | elc_won_IND_036 | S02aH01 | 0.012117 | IMPNRGZ
elc_spv_IND_036 | S02aH02 | 0.027754 | IMPNRGZ | elc_won_IND_036 | S02aH02 | 0.020127 | IMPNRGZ
elc_spv_IND_036 | S02aH03 | 0.00097595 | IMPNRGZ | elc_won_IND_036 | S02aH03 | 0.013222 | IMPNRGZ
elc_spv_IND_036 | S03aH01 | 0.0023975 | IMPNRGZ | elc_won_IND_036 | S03aH01 | 0.025173 | IMPNRGZ
elc_spv_IND_036 | S03aH02 | 0.052808 | IMPNRGZ | elc_won_IND_036 | S03aH02 | 0.0361 | IMPNRGZ
elc_spv_IND_036 | S03aH03 | 0.0012974 | IMPNRGZ | elc_won_IND_036 | S03aH03 | 0.030509 | IMPNRGZ
elc_spv_IND_036 | S04aH01 | 0.014435 | IMPNRGZ | elc_won_IND_036 | S04aH01 | 0.12007 | IMPNRGZ
elc_spv_IND_036 | S04aH02 | 0.3797 | IMPNRGZ | elc_won_IND_036 | S04aH02 | 0.17069 | IMPNRGZ
elc_spv_IND_036 | S04aH03 | 0.0028321 | IMPNRGZ | elc_won_IND_036 | S04aH03 | 0.14689 | IMPNRGZ
elc_spv_IND_037 | S01aH01 | 0.019535 | IMPNRGZ | elc_won_IND_037 | S01aH01 | 0.10067 | IMPNRGZ
elc_spv_IND_037 | S01aH02 | 0.46793 | IMPNRGZ | elc_won_IND_037 | S01aH02 | 0.13302 | IMPNRGZ
elc_spv_IND_037 | S01aH03 | 0.010756 | IMPNRGZ | elc_won_IND_037 | S01aH03 | 0.15298 | IMPNRGZ
elc_spv_IND_037 | S02aH01 | 0.0028086 | IMPNRGZ | elc_won_IND_037 | S02aH01 | 0.014553 | IMPNRGZ
elc_spv_IND_037 | S02aH02 | 0.029395 | IMPNRGZ | elc_won_IND_037 | S02aH02 | 0.024118 | IMPNRGZ
elc_spv_IND_037 | S02aH03 | 0.0011082 | IMPNRGZ | elc_won_IND_037 | S02aH03 | 0.017072 | IMPNRGZ
elc_spv_IND_037 | S03aH01 | 0.0021909 | IMPNRGZ | elc_won_IND_037 | S03aH01 | 0.033722 | IMPNRGZ
elc_spv_IND_037 | S03aH02 | 0.049259 | IMPNRGZ | elc_won_IND_037 | S03aH02 | 0.044708 | IMPNRGZ
elc_spv_IND_037 | S03aH03 | 0.0012056 | IMPNRGZ | elc_won_IND_037 | S03aH03 | 0.033413 | IMPNRGZ
elc_spv_IND_037 | S04aH01 | 0.015223 | IMPNRGZ | elc_won_IND_037 | S04aH01 | 0.13483 | IMPNRGZ
elc_spv_IND_037 | S04aH02 | 0.39777 | IMPNRGZ | elc_won_IND_037 | S04aH02 | 0.18023 | IMPNRGZ
elc_spv_IND_037 | S04aH03 | 0.0028173 | IMPNRGZ | elc_won_IND_037 | S04aH03 | 0.13069 | IMPNRGZ
elc_spv_IND_038 | S01aH01 | 0.015464 | IMPNRGZ | elc_won_IND_038 | S01aH01 | 0.078281 | IMPNRGZ
elc_spv_IND_038 | S01aH02 | 0.46885 | IMPNRGZ | elc_won_IND_038 | S01aH02 | 0.086633 | IMPNRGZ
elc_spv_IND_038 | S01aH03 | 0.012725 | IMPNRGZ | elc_won_IND_038 | S01aH03 | 0.10449 | IMPNRGZ
elc_spv_IND_038 | S02aH01 | 0.0019924 | IMPNRGZ | elc_won_IND_038 | S02aH01 | 0.025604 | IMPNRGZ
elc_spv_IND_038 | S02aH02 | 0.02838 | IMPNRGZ | elc_won_IND_038 | S02aH02 | 0.036005 | IMPNRGZ
elc_spv_IND_038 | S02aH03 | 0.0014193 | IMPNRGZ | elc_won_IND_038 | S02aH03 | 0.016625 | IMPNRGZ
elc_spv_IND_038 | S03aH01 | 0.0017808 | IMPNRGZ | elc_won_IND_038 | S03aH01 | 0.078605 | IMPNRGZ
elc_spv_IND_038 | S03aH02 | 0.052656 | IMPNRGZ | elc_won_IND_038 | S03aH02 | 0.093632 | IMPNRGZ
elc_spv_IND_038 | S03aH03 | 0.0017289 | IMPNRGZ | elc_won_IND_038 | S03aH03 | 0.043723 | IMPNRGZ
elc_spv_IND_038 | S04aH01 | 0.01195 | IMPNRGZ | elc_won_IND_038 | S04aH01 | 0.14752 | IMPNRGZ
elc_spv_IND_038 | S04aH02 | 0.39924 | IMPNRGZ | elc_won_IND_038 | S04aH02 | 0.19943 | IMPNRGZ
elc_spv_IND_038 | S04aH03 | 0.0038103 | IMPNRGZ | elc_won_IND_038 | S04aH03 | 0.089449 | IMPNRGZ
elc_spv_IND_039 | S01aH01 | 0.017791 | IMPNRGZ | elc_won_IND_039 | S01aH01 | 0.0577 | IMPNRGZ
elc_spv_IND_039 | S01aH02 | 0.48937 | IMPNRGZ | elc_won_IND_039 | S01aH02 | 0.096979 | IMPNRGZ
elc_spv_IND_039 | S01aH03 | 0.014915 | IMPNRGZ | elc_won_IND_039 | S01aH03 | 0.12366 | IMPNRGZ
elc_spv_IND_039 | S02aH01 | 0.0014198 | IMPNRGZ | elc_won_IND_039 | S02aH01 | 0.019941 | IMPNRGZ
elc_spv_IND_039 | S02aH02 | 0.023212 | IMPNRGZ | elc_won_IND_039 | S02aH02 | 0.042738 | IMPNRGZ
elc_spv_IND_039 | S02aH03 | 0.00059921 | IMPNRGZ | elc_won_IND_039 | S02aH03 | 0.021666 | IMPNRGZ
elc_spv_IND_039 | S03aH01 | 0.0027615 | IMPNRGZ | elc_won_IND_039 | S03aH01 | 0.052382 | IMPNRGZ
elc_spv_IND_039 | S03aH02 | 0.05359 | IMPNRGZ | elc_won_IND_039 | S03aH02 | 0.096351 | IMPNRGZ
elc_spv_IND_039 | S03aH03 | 0.0010946 | IMPNRGZ | elc_won_IND_039 | S03aH03 | 0.042477 | IMPNRGZ
elc_spv_IND_039 | S04aH01 | 0.011112 | IMPNRGZ | elc_won_IND_039 | S04aH01 | 0.11624 | IMPNRGZ
elc_spv_IND_039 | S04aH02 | 0.38213 | IMPNRGZ | elc_won_IND_039 | S04aH02 | 0.22089 | IMPNRGZ
elc_spv_IND_039 | S04aH03 | 0.0020078 | IMPNRGZ | elc_won_IND_039 | S04aH03 | 0.10897 | IMPNRGZ
elc_spv_IND_040 | S01aH01 | 0.012639 | IMPNRGZ | elc_won_IND_040 | S01aH01 | 0.15023 | IMPNRGZ
elc_spv_IND_040 | S01aH02 | 0.47356 | IMPNRGZ | elc_won_IND_040 | S01aH02 | 0.060525 | IMPNRGZ
elc_spv_IND_040 | S01aH03 | 0.014851 | IMPNRGZ | elc_won_IND_040 | S01aH03 | 0.11077 | IMPNRGZ
elc_spv_IND_040 | S02aH01 | 0.0016671 | IMPNRGZ | elc_won_IND_040 | S02aH01 | 0.025211 | IMPNRGZ
elc_spv_IND_040 | S02aH02 | 0.026867 | IMPNRGZ | elc_won_IND_040 | S02aH02 | 0.026338 | IMPNRGZ
elc_spv_IND_040 | S02aH03 | 0.0013975 | IMPNRGZ | elc_won_IND_040 | S02aH03 | 0.014937 | IMPNRGZ
elc_spv_IND_040 | S03aH01 | 0.0018592 | IMPNRGZ | elc_won_IND_040 | S03aH01 | 0.069302 | IMPNRGZ
elc_spv_IND_040 | S03aH02 | 0.056451 | IMPNRGZ | elc_won_IND_040 | S03aH02 | 0.081084 | IMPNRGZ
elc_spv_IND_040 | S03aH03 | 0.0019194 | IMPNRGZ | elc_won_IND_040 | S03aH03 | 0.042902 | IMPNRGZ
elc_spv_IND_040 | S04aH01 | 0.010275 | IMPNRGZ | elc_won_IND_040 | S04aH01 | 0.15585 | IMPNRGZ
elc_spv_IND_040 | S04aH02 | 0.395 | IMPNRGZ | elc_won_IND_040 | S04aH02 | 0.16066 | IMPNRGZ
elc_spv_IND_040 | S04aH03 | 0.0035072 | IMPNRGZ | elc_won_IND_040 | S04aH03 | 0.10219 | IMPNRGZ
elc_spv_IND_041 | S01aH01 | 0.016495 | IMPNRGZ | elc_won_IND_041 | S01aH01 | 0.16534 | IMPNRGZ
elc_spv_IND_041 | S01aH02 | 0.45598 | IMPNRGZ | elc_won_IND_041 | S01aH02 | 0.06533 | IMPNRGZ
elc_spv_IND_041 | S01aH03 | 0.011286 | IMPNRGZ | elc_won_IND_041 | S01aH03 | 0.10557 | IMPNRGZ
elc_spv_IND_041 | S02aH01 | 0.002434 | IMPNRGZ | elc_won_IND_041 | S02aH01 | 0.016643 | IMPNRGZ
elc_spv_IND_041 | S02aH02 | 0.029728 | IMPNRGZ | elc_won_IND_041 | S02aH02 | 0.024517 | IMPNRGZ
elc_spv_IND_041 | S02aH03 | 0.0016334 | IMPNRGZ | elc_won_IND_041 | S02aH03 | 0.014861 | IMPNRGZ
elc_spv_IND_041 | S03aH01 | 0.0016501 | IMPNRGZ | elc_won_IND_041 | S03aH01 | 0.049701 | IMPNRGZ
elc_spv_IND_041 | S03aH02 | 0.04822 | IMPNRGZ | elc_won_IND_041 | S03aH02 | 0.075313 | IMPNRGZ
elc_spv_IND_041 | S03aH03 | 0.0019381 | IMPNRGZ | elc_won_IND_041 | S03aH03 | 0.044829 | IMPNRGZ
elc_spv_IND_041 | S04aH01 | 0.01412 | IMPNRGZ | elc_won_IND_041 | S04aH01 | 0.1457 | IMPNRGZ
elc_spv_IND_041 | S04aH02 | 0.41212 | IMPNRGZ | elc_won_IND_041 | S04aH02 | 0.16563 | IMPNRGZ
elc_spv_IND_041 | S04aH03 | 0.0043912 | IMPNRGZ | elc_won_IND_041 | S04aH03 | 0.12658 | IMPNRGZ
elc_spv_IND_042 | S01aH01 | 0.020376 | IMPNRGZ | elc_won_IND_042 | S01aH01 | 0.11596 | IMPNRGZ
elc_spv_IND_042 | S01aH02 | 0.44969 | IMPNRGZ | elc_won_IND_042 | S01aH02 | 0.069955 | IMPNRGZ
elc_spv_IND_042 | S01aH03 | 0.0091064 | IMPNRGZ | elc_won_IND_042 | S01aH03 | 0.11656 | IMPNRGZ
elc_spv_IND_042 | S02aH01 | 0.0029331 | IMPNRGZ | elc_won_IND_042 | S02aH01 | 0.02109 | IMPNRGZ
elc_spv_IND_042 | S02aH02 | 0.031932 | IMPNRGZ | elc_won_IND_042 | S02aH02 | 0.033404 | IMPNRGZ
elc_spv_IND_042 | S02aH03 | 0.0012874 | IMPNRGZ | elc_won_IND_042 | S02aH03 | 0.017775 | IMPNRGZ
elc_spv_IND_042 | S03aH01 | 0.0020392 | IMPNRGZ | elc_won_IND_042 | S03aH01 | 0.060106 | IMPNRGZ
elc_spv_IND_042 | S03aH02 | 0.040944 | IMPNRGZ | elc_won_IND_042 | S03aH02 | 0.085722 | IMPNRGZ
elc_spv_IND_042 | S03aH03 | 0.0010041 | IMPNRGZ | elc_won_IND_042 | S03aH03 | 0.046357 | IMPNRGZ
elc_spv_IND_042 | S04aH01 | 0.019571 | IMPNRGZ | elc_won_IND_042 | S04aH01 | 0.14426 | IMPNRGZ
elc_spv_IND_042 | S04aH02 | 0.4175 | IMPNRGZ | elc_won_IND_042 | S04aH02 | 0.1715 | IMPNRGZ
elc_spv_IND_042 | S04aH03 | 0.003618 | IMPNRGZ | elc_won_IND_042 | S04aH03 | 0.11731 | IMPNRGZ
elc_spv_IND_043 | S01aH01 | 0.019795 | IMPNRGZ | elc_won_IND_043 | S01aH01 | 0.070725 | IMPNRGZ
elc_spv_IND_043 | S01aH02 | 0.44391 | IMPNRGZ | elc_won_IND_043 | S01aH02 | 0.16162 | IMPNRGZ
elc_spv_IND_043 | S01aH03 | 0.0087232 | IMPNRGZ | elc_won_IND_043 | S01aH03 | 0.1101 | IMPNRGZ
elc_spv_IND_043 | S02aH01 | 0.0025303 | IMPNRGZ | elc_won_IND_043 | S02aH01 | 0.020533 | IMPNRGZ
elc_spv_IND_043 | S02aH02 | 0.03056 | IMPNRGZ | elc_won_IND_043 | S02aH02 | 0.028683 | IMPNRGZ
elc_spv_IND_043 | S02aH03 | 0.0013726 | IMPNRGZ | elc_won_IND_043 | S02aH03 | 0.016894 | IMPNRGZ
elc_spv_IND_043 | S03aH01 | 0.001774 | IMPNRGZ | elc_won_IND_043 | S03aH01 | 0.047522 | IMPNRGZ
elc_spv_IND_043 | S03aH02 | 0.039 | IMPNRGZ | elc_won_IND_043 | S03aH02 | 0.066812 | IMPNRGZ
elc_spv_IND_043 | S03aH03 | 0.0011228 | IMPNRGZ | elc_won_IND_043 | S03aH03 | 0.036114 | IMPNRGZ
elc_spv_IND_043 | S04aH01 | 0.020581 | IMPNRGZ | elc_won_IND_043 | S04aH01 | 0.12494 | IMPNRGZ
elc_spv_IND_043 | S04aH02 | 0.42682 | IMPNRGZ | elc_won_IND_043 | S04aH02 | 0.18716 | IMPNRGZ
elc_spv_IND_043 | S04aH03 | 0.0038079 | IMPNRGZ | elc_won_IND_043 | S04aH03 | 0.1289 | IMPNRGZ
elc_spv_IND_044 | S01aH01 | 0.012579 | IMPNRGZ | elc_won_IND_044 | S01aH01 | 0.043527 | IMPNRGZ
elc_spv_IND_044 | S01aH02 | 0.4773 | IMPNRGZ | elc_won_IND_044 | S01aH02 | 0.11467 | IMPNRGZ
elc_spv_IND_044 | S01aH03 | 0.016441 | IMPNRGZ | elc_won_IND_044 | S01aH03 | 0.065213 | IMPNRGZ
elc_spv_IND_044 | S02aH01 | 0.0013257 | IMPNRGZ | elc_won_IND_044 | S02aH01 | 0.01986 | IMPNRGZ
elc_spv_IND_044 | S02aH02 | 0.025977 | IMPNRGZ | elc_won_IND_044 | S02aH02 | 0.036763 | IMPNRGZ
elc_spv_IND_044 | S02aH03 | 0.0015824 | IMPNRGZ | elc_won_IND_044 | S02aH03 | 0.016288 | IMPNRGZ
elc_spv_IND_044 | S03aH01 | 0.0012279 | IMPNRGZ | elc_won_IND_044 | S03aH01 | 0.051321 | IMPNRGZ
elc_spv_IND_044 | S03aH02 | 0.049427 | IMPNRGZ | elc_won_IND_044 | S03aH02 | 0.095778 | IMPNRGZ
elc_spv_IND_044 | S03aH03 | 0.0019456 | IMPNRGZ | elc_won_IND_044 | S03aH03 | 0.038103 | IMPNRGZ
elc_spv_IND_044 | S04aH01 | 0.0094086 | IMPNRGZ | elc_won_IND_044 | S04aH01 | 0.15222 | IMPNRGZ
elc_spv_IND_044 | S04aH02 | 0.39815 | IMPNRGZ | elc_won_IND_044 | S04aH02 | 0.25719 | IMPNRGZ
elc_spv_IND_044 | S04aH03 | 0.0046369 | IMPNRGZ | elc_won_IND_044 | S04aH03 | 0.10907 | IMPNRGZ
elc_spv_IND_045 | S01aH01 | 0.011392 | IMPNRGZ | elc_won_IND_045 | S01aH01 | 0.080489 | IMPNRGZ
elc_spv_IND_045 | S01aH02 | 0.48531 | IMPNRGZ | elc_won_IND_045 | S01aH02 | 0.12845 | IMPNRGZ
elc_spv_IND_045 | S01aH03 | 0.019954 | IMPNRGZ | elc_won_IND_045 | S01aH03 | 0.10781 | IMPNRGZ
elc_spv_IND_045 | S02aH01 | 0.001105 | IMPNRGZ | elc_won_IND_045 | S02aH01 | 0.021296 | IMPNRGZ
elc_spv_IND_045 | S02aH02 | 0.025811 | IMPNRGZ | elc_won_IND_045 | S02aH02 | 0.03571 | IMPNRGZ
elc_spv_IND_045 | S02aH03 | 0.001597 | IMPNRGZ | elc_won_IND_045 | S02aH03 | 0.018749 | IMPNRGZ
elc_spv_IND_045 | S03aH01 | 0.00072843 | IMPNRGZ | elc_won_IND_045 | S03aH01 | 0.049329 | IMPNRGZ
elc_spv_IND_045 | S03aH02 | 0.040011 | IMPNRGZ | elc_won_IND_045 | S03aH02 | 0.077312 | IMPNRGZ
elc_spv_IND_045 | S03aH03 | 0.0020004 | IMPNRGZ | elc_won_IND_045 | S03aH03 | 0.043543 | IMPNRGZ
elc_spv_IND_045 | S04aH01 | 0.0085476 | IMPNRGZ | elc_won_IND_045 | S04aH01 | 0.11904 | IMPNRGZ
elc_spv_IND_045 | S04aH02 | 0.39676 | IMPNRGZ | elc_won_IND_045 | S04aH02 | 0.19451 | IMPNRGZ
elc_spv_IND_045 | S04aH03 | 0.006783 | IMPNRGZ | elc_won_IND_045 | S04aH03 | 0.12377 | IMPNRGZ
elc_spv_IND_046 | S01aH01 | 0.013839 | IMPNRGZ | elc_won_IND_046 | S01aH01 | 0.084099 | IMPNRGZ
elc_spv_IND_046 | S01aH02 | 0.466 | IMPNRGZ | elc_won_IND_046 | S01aH02 | 0.071802 | IMPNRGZ
elc_spv_IND_046 | S01aH03 | 0.01541 | IMPNRGZ | elc_won_IND_046 | S01aH03 | 0.09683 | IMPNRGZ
elc_spv_IND_046 | S02aH01 | 0.001665 | IMPNRGZ | elc_won_IND_046 | S02aH01 | 0.02413 | IMPNRGZ
elc_spv_IND_046 | S02aH02 | 0.027946 | IMPNRGZ | elc_won_IND_046 | S02aH02 | 0.041342 | IMPNRGZ
elc_spv_IND_046 | S02aH03 | 0.0017773 | IMPNRGZ | elc_won_IND_046 | S02aH03 | 0.018907 | IMPNRGZ
elc_spv_IND_046 | S03aH01 | 0.0012573 | IMPNRGZ | elc_won_IND_046 | S03aH01 | 0.052861 | IMPNRGZ
elc_spv_IND_046 | S03aH02 | 0.045758 | IMPNRGZ | elc_won_IND_046 | S03aH02 | 0.10304 | IMPNRGZ
elc_spv_IND_046 | S03aH03 | 0.0020483 | IMPNRGZ | elc_won_IND_046 | S03aH03 | 0.042592 | IMPNRGZ
elc_spv_IND_046 | S04aH01 | 0.011785 | IMPNRGZ | elc_won_IND_046 | S04aH01 | 0.1371 | IMPNRGZ
elc_spv_IND_046 | S04aH02 | 0.40734 | IMPNRGZ | elc_won_IND_046 | S04aH02 | 0.21007 | IMPNRGZ
elc_spv_IND_046 | S04aH03 | 0.0051733 | IMPNRGZ | elc_won_IND_046 | S04aH03 | 0.11723 | IMPNRGZ
elc_spv_IND_047 | S01aH01 | 0.031669 | IMPNRGZ | elc_won_IND_047 | S01aH01 | 0.097337 | IMPNRGZ
elc_spv_IND_047 | S01aH02 | 0.49234 | IMPNRGZ | elc_won_IND_047 | S01aH02 | 0.06737 | IMPNRGZ
elc_spv_IND_047 | S01aH03 | 0.005068 | IMPNRGZ | elc_won_IND_047 | S01aH03 | 0.10779 | IMPNRGZ
elc_spv_IND_047 | S02aH01 | 0.0011724 | IMPNRGZ | elc_won_IND_047 | S02aH01 | 0.020581 | IMPNRGZ
elc_spv_IND_047 | S02aH02 | 0.020472 | IMPNRGZ | elc_won_IND_047 | S02aH02 | 0.033325 | IMPNRGZ
elc_spv_IND_047 | S02aH03 | 0.00034919 | IMPNRGZ | elc_won_IND_047 | S02aH03 | 0.017318 | IMPNRGZ
elc_spv_IND_047 | S03aH01 | 0.0031087 | IMPNRGZ | elc_won_IND_047 | S03aH01 | 0.05407 | IMPNRGZ
elc_spv_IND_047 | S03aH02 | 0.052875 | IMPNRGZ | elc_won_IND_047 | S03aH02 | 0.092385 | IMPNRGZ
elc_spv_IND_047 | S03aH03 | 0.0007888 | IMPNRGZ | elc_won_IND_047 | S03aH03 | 0.045054 | IMPNRGZ
elc_spv_IND_047 | S04aH01 | 0.021256 | IMPNRGZ | elc_won_IND_047 | S04aH01 | 0.14574 | IMPNRGZ
elc_spv_IND_047 | S04aH02 | 0.36981 | IMPNRGZ | elc_won_IND_047 | S04aH02 | 0.19506 | IMPNRGZ
elc_spv_IND_047 | S04aH03 | 0.001095 | IMPNRGZ | elc_won_IND_047 | S04aH03 | 0.12397 | IMPNRGZ
elc_spv_IND_048 | S01aH01 | 0.035768 | IMPNRGZ | elc_won_IND_048 | S01aH01 | 0.15622 | IMPNRGZ
elc_spv_IND_048 | S01aH02 | 0.49623 | IMPNRGZ | elc_won_IND_048 | S01aH02 | 0.15154 | IMPNRGZ
elc_spv_IND_048 | S01aH03 | 0.0034015 | IMPNRGZ | elc_won_IND_048 | S01aH03 | 0.1616 | IMPNRGZ
elc_spv_IND_048 | S02aH01 | 0.0013691 | IMPNRGZ | elc_won_IND_048 | S02aH01 | 0.0068341 | IMPNRGZ
elc_spv_IND_048 | S02aH02 | 0.020142 | IMPNRGZ | elc_won_IND_048 | S02aH02 | 0.0079664 | IMPNRGZ
elc_spv_IND_048 | S02aH03 | 0.00029193 | IMPNRGZ | elc_won_IND_048 | S02aH03 | 0.0085387 | IMPNRGZ
elc_spv_IND_048 | S03aH01 | 0.0033191 | IMPNRGZ | elc_won_IND_048 | S03aH01 | 0.039757 | IMPNRGZ
elc_spv_IND_048 | S03aH02 | 0.051893 | IMPNRGZ | elc_won_IND_048 | S03aH02 | 0.065199 | IMPNRGZ
elc_spv_IND_048 | S03aH03 | 0.00067269 | IMPNRGZ | elc_won_IND_048 | S03aH03 | 0.04398 | IMPNRGZ
elc_spv_IND_048 | S04aH01 | 0.023388 | IMPNRGZ | elc_won_IND_048 | S04aH01 | 0.1159 | IMPNRGZ
elc_spv_IND_048 | S04aH02 | 0.36278 | IMPNRGZ | elc_won_IND_048 | S04aH02 | 0.12565 | IMPNRGZ
elc_spv_IND_048 | S04aH03 | 0.00074676 | IMPNRGZ | elc_won_IND_048 | S04aH03 | 0.11682 | IMPNRGZ
elc_spv_IND_049 | S01aH01 | 0.030081 | IMPNRGZ | elc_won_IND_049 | S01aH01 | 0.087444 | IMPNRGZ
elc_spv_IND_049 | S01aH02 | 0.50928 | IMPNRGZ | elc_won_IND_049 | S01aH02 | 0.10004 | IMPNRGZ
elc_spv_IND_049 | S01aH03 | 0.011911 | IMPNRGZ | elc_won_IND_049 | S01aH03 | 0.094895 | IMPNRGZ
elc_spv_IND_049 | S02aH01 | 0.0009656 | IMPNRGZ | elc_won_IND_049 | S02aH01 | 0.013855 | IMPNRGZ
elc_spv_IND_049 | S02aH02 | 0.015383 | IMPNRGZ | elc_won_IND_049 | S02aH02 | 0.017047 | IMPNRGZ
elc_spv_IND_049 | S02aH03 | 0.00031512 | IMPNRGZ | elc_won_IND_049 | S02aH03 | 0.01226 | IMPNRGZ
elc_spv_IND_049 | S03aH01 | 0.0012865 | IMPNRGZ | elc_won_IND_049 | S03aH01 | 0.053315 | IMPNRGZ
elc_spv_IND_049 | S03aH02 | 0.039113 | IMPNRGZ | elc_won_IND_049 | S03aH02 | 0.074045 | IMPNRGZ
elc_spv_IND_049 | S03aH03 | 0.00066457 | IMPNRGZ | elc_won_IND_049 | S03aH03 | 0.044078 | IMPNRGZ
elc_spv_IND_049 | S04aH01 | 0.016678 | IMPNRGZ | elc_won_IND_049 | S04aH01 | 0.17278 | IMPNRGZ
elc_spv_IND_049 | S04aH02 | 0.37313 | IMPNRGZ | elc_won_IND_049 | S04aH02 | 0.19429 | IMPNRGZ
elc_spv_IND_049 | S04aH03 | 0.0011846 | IMPNRGZ | elc_won_IND_049 | S04aH03 | 0.13595 | IMPNRGZ
elc_spv_IND_050 | S01aH01 | 0.034441 | IMPNRGZ | elc_won_IND_050 | S01aH01 | 0.15746 | IMPNRGZ
elc_spv_IND_050 | S01aH02 | 0.51574 | IMPNRGZ | elc_won_IND_050 | S01aH02 | 0.1066 | IMPNRGZ
elc_spv_IND_050 | S01aH03 | 0.0087288 | IMPNRGZ | elc_won_IND_050 | S01aH03 | 0.14871 | IMPNRGZ
elc_spv_IND_050 | S02aH01 | 0.0009989 | IMPNRGZ | elc_won_IND_050 | S02aH01 | 0.007602 | IMPNRGZ
elc_spv_IND_050 | S02aH02 | 0.015618 | IMPNRGZ | elc_won_IND_050 | S02aH02 | 0.010184 | IMPNRGZ
elc_spv_IND_050 | S02aH03 | 0.00027094 | IMPNRGZ | elc_won_IND_050 | S02aH03 | 0.0088084 | IMPNRGZ
elc_spv_IND_050 | S03aH01 | 0.0013137 | IMPNRGZ | elc_won_IND_050 | S03aH01 | 0.040174 | IMPNRGZ
elc_spv_IND_050 | S03aH02 | 0.038529 | IMPNRGZ | elc_won_IND_050 | S03aH02 | 0.058782 | IMPNRGZ
elc_spv_IND_050 | S03aH03 | 0.00051808 | IMPNRGZ | elc_won_IND_050 | S03aH03 | 0.039278 | IMPNRGZ
elc_spv_IND_050 | S04aH01 | 0.018885 | IMPNRGZ | elc_won_IND_050 | S04aH01 | 0.15385 | IMPNRGZ
elc_spv_IND_050 | S04aH02 | 0.36411 | IMPNRGZ | elc_won_IND_050 | S04aH02 | 0.14287 | IMPNRGZ
elc_spv_IND_050 | S04aH03 | 0.00084839 | IMPNRGZ | elc_won_IND_050 | S04aH03 | 0.12568 | IMPNRGZ
elc_spv_IND_051 | S01aH01 | 0.035483 | IMPNRGZ | elc_won_IND_051 | S01aH01 | 0.20591 | IMPNRGZ
elc_spv_IND_051 | S01aH02 | 0.51128 | IMPNRGZ | elc_won_IND_051 | S01aH02 | 0.10908 | IMPNRGZ
elc_spv_IND_051 | S01aH03 | 0.0082603 | IMPNRGZ | elc_won_IND_051 | S01aH03 | 0.14944 | IMPNRGZ
elc_spv_IND_051 | S02aH01 | 0.00091384 | IMPNRGZ | elc_won_IND_051 | S02aH01 | 0.0077694 | IMPNRGZ
elc_spv_IND_051 | S02aH02 | 0.015938 | IMPNRGZ | elc_won_IND_051 | S02aH02 | 0.0071701 | IMPNRGZ
elc_spv_IND_051 | S02aH03 | 0.00021694 | IMPNRGZ | elc_won_IND_051 | S02aH03 | 0.0093276 | IMPNRGZ
elc_spv_IND_051 | S03aH01 | 0.0015113 | IMPNRGZ | elc_won_IND_051 | S03aH01 | 0.045203 | IMPNRGZ
elc_spv_IND_051 | S03aH02 | 0.039409 | IMPNRGZ | elc_won_IND_051 | S03aH02 | 0.04762 | IMPNRGZ
elc_spv_IND_051 | S03aH03 | 0.0005209 | IMPNRGZ | elc_won_IND_051 | S03aH03 | 0.039014 | IMPNRGZ
elc_spv_IND_051 | S04aH01 | 0.019394 | IMPNRGZ | elc_won_IND_051 | S04aH01 | 0.17026 | IMPNRGZ
elc_spv_IND_051 | S04aH02 | 0.36629 | IMPNRGZ | elc_won_IND_051 | S04aH02 | 0.10564 | IMPNRGZ
elc_spv_IND_051 | S04aH03 | 0.0007813 | IMPNRGZ | elc_won_IND_051 | S04aH03 | 0.10358 | IMPNRGZ
elc_spv_IND_052 | S01aH01 | 0.032464 | IMPNRGZ | elc_won_IND_052 | S01aH01 | 0.21474 | IMPNRGZ
elc_spv_IND_052 | S01aH02 | 0.5117 | IMPNRGZ | elc_won_IND_052 | S01aH02 | 0.11517 | IMPNRGZ
elc_spv_IND_052 | S01aH03 | 0.011912 | IMPNRGZ | elc_won_IND_052 | S01aH03 | 0.13471 | IMPNRGZ
elc_spv_IND_052 | S02aH01 | 0.00067317 | IMPNRGZ | elc_won_IND_052 | S02aH01 | 0.0081339 | IMPNRGZ
elc_spv_IND_052 | S02aH02 | 0.01703 | IMPNRGZ | elc_won_IND_052 | S02aH02 | 0.0032843 | IMPNRGZ
elc_spv_IND_052 | S02aH03 | 0.00030816 | IMPNRGZ | elc_won_IND_052 | S02aH03 | 0.0056785 | IMPNRGZ
elc_spv_IND_052 | S03aH01 | 0.0012353 | IMPNRGZ | elc_won_IND_052 | S03aH01 | 0.06502 | IMPNRGZ
elc_spv_IND_052 | S03aH02 | 0.035555 | IMPNRGZ | elc_won_IND_052 | S03aH02 | 0.059742 | IMPNRGZ
elc_spv_IND_052 | S03aH03 | 0.0006306 | IMPNRGZ | elc_won_IND_052 | S03aH03 | 0.046304 | IMPNRGZ
elc_spv_IND_052 | S04aH01 | 0.017371 | IMPNRGZ | elc_won_IND_052 | S04aH01 | 0.14601 | IMPNRGZ
elc_spv_IND_052 | S04aH02 | 0.36964 | IMPNRGZ | elc_won_IND_052 | S04aH02 | 0.096736 | IMPNRGZ
elc_spv_IND_052 | S04aH03 | 0.0014835 | IMPNRGZ | elc_won_IND_052 | S04aH03 | 0.10447 | IMPNRGZ
elc_spv_IND_053 | S01aH01 | 0.031779 | IMPNRGZ | elc_won_IND_053 | S01aH01 | 0.20286 | IMPNRGZ
elc_spv_IND_053 | S01aH02 | 0.51681 | IMPNRGZ | elc_won_IND_053 | S01aH02 | 0.11665 | IMPNRGZ
elc_spv_IND_053 | S01aH03 | 0.012696 | IMPNRGZ | elc_won_IND_053 | S01aH03 | 0.15293 | IMPNRGZ
elc_spv_IND_053 | S02aH01 | 0.00081135 | IMPNRGZ | elc_won_IND_053 | S02aH01 | 0.0073737 | IMPNRGZ
elc_spv_IND_053 | S02aH02 | 0.014805 | IMPNRGZ | elc_won_IND_053 | S02aH02 | 0.0050088 | IMPNRGZ
elc_spv_IND_053 | S02aH03 | 0.00027495 | IMPNRGZ | elc_won_IND_053 | S02aH03 | 0.007429 | IMPNRGZ
elc_spv_IND_053 | S03aH01 | 0.0011887 | IMPNRGZ | elc_won_IND_053 | S03aH01 | 0.053409 | IMPNRGZ
elc_spv_IND_053 | S03aH02 | 0.034266 | IMPNRGZ | elc_won_IND_053 | S03aH02 | 0.054845 | IMPNRGZ
elc_spv_IND_053 | S03aH03 | 0.00066013 | IMPNRGZ | elc_won_IND_053 | S03aH03 | 0.048899 | IMPNRGZ
elc_spv_IND_053 | S04aH01 | 0.01598 | IMPNRGZ | elc_won_IND_053 | S04aH01 | 0.13937 | IMPNRGZ
elc_spv_IND_053 | S04aH02 | 0.36952 | IMPNRGZ | elc_won_IND_053 | S04aH02 | 0.098645 | IMPNRGZ
elc_spv_IND_053 | S04aH03 | 0.0012035 | IMPNRGZ | elc_won_IND_053 | S04aH03 | 0.11259 | IMPNRGZ
elc_spv_IND_054 | S01aH01 | 0.034866 | IMPNRGZ | elc_won_IND_054 | S01aH01 | 0.1829 | IMPNRGZ
elc_spv_IND_054 | S01aH02 | 0.51068 | IMPNRGZ | elc_won_IND_054 | S01aH02 | 0.10116 | IMPNRGZ
elc_spv_IND_054 | S01aH03 | 0.0096409 | IMPNRGZ | elc_won_IND_054 | S01aH03 | 0.12035 | IMPNRGZ
elc_spv_IND_054 | S02aH01 | 0.00090782 | IMPNRGZ | elc_won_IND_054 | S02aH01 | 0.011322 | IMPNRGZ
elc_spv_IND_054 | S02aH02 | 0.017026 | IMPNRGZ | elc_won_IND_054 | S02aH02 | 0.013736 | IMPNRGZ
elc_spv_IND_054 | S02aH03 | 0.00026634 | IMPNRGZ | elc_won_IND_054 | S02aH03 | 0.0056419 | IMPNRGZ
elc_spv_IND_054 | S03aH01 | 0.0015861 | IMPNRGZ | elc_won_IND_054 | S03aH01 | 0.064978 | IMPNRGZ
elc_spv_IND_054 | S03aH02 | 0.039931 | IMPNRGZ | elc_won_IND_054 | S03aH02 | 0.070174 | IMPNRGZ
elc_spv_IND_054 | S03aH03 | 0.000662 | IMPNRGZ | elc_won_IND_054 | S03aH03 | 0.036502 | IMPNRGZ
elc_spv_IND_054 | S04aH01 | 0.017407 | IMPNRGZ | elc_won_IND_054 | S04aH01 | 0.14207 | IMPNRGZ
elc_spv_IND_054 | S04aH02 | 0.36596 | IMPNRGZ | elc_won_IND_054 | S04aH02 | 0.14061 | IMPNRGZ
elc_spv_IND_054 | S04aH03 | 0.0010698 | IMPNRGZ | elc_won_IND_054 | S04aH03 | 0.11055 | IMPNRGZ
elc_spv_IND_055 | S01aH01 | 0.036851 | IMPNRGZ | elc_won_IND_055 | S01aH01 | 0.2196 | IMPNRGZ
elc_spv_IND_055 | S01aH02 | 0.50189 | IMPNRGZ | elc_won_IND_055 | S01aH02 | 0.098055 | IMPNRGZ
elc_spv_IND_055 | S01aH03 | 0.0063223 | IMPNRGZ | elc_won_IND_055 | S01aH03 | 0.14689 | IMPNRGZ
elc_spv_IND_055 | S02aH01 | 0.0010653 | IMPNRGZ | elc_won_IND_055 | S02aH01 | 0.0098487 | IMPNRGZ
elc_spv_IND_055 | S02aH02 | 0.017897 | IMPNRGZ | elc_won_IND_055 | S02aH02 | 0.0076605 | IMPNRGZ
elc_spv_IND_055 | S02aH03 | 0.00026035 | IMPNRGZ | elc_won_IND_055 | S02aH03 | 0.0058601 | IMPNRGZ
elc_spv_IND_055 | S03aH01 | 0.0021467 | IMPNRGZ | elc_won_IND_055 | S03aH01 | 0.058049 | IMPNRGZ
elc_spv_IND_055 | S03aH02 | 0.045046 | IMPNRGZ | elc_won_IND_055 | S03aH02 | 0.065337 | IMPNRGZ
elc_spv_IND_055 | S03aH03 | 0.00064906 | IMPNRGZ | elc_won_IND_055 | S03aH03 | 0.038453 | IMPNRGZ
elc_spv_IND_055 | S04aH01 | 0.019952 | IMPNRGZ | elc_won_IND_055 | S04aH01 | 0.142 | IMPNRGZ
elc_spv_IND_055 | S04aH02 | 0.36711 | IMPNRGZ | elc_won_IND_055 | S04aH02 | 0.11952 | IMPNRGZ
elc_spv_IND_055 | S04aH03 | 0.00080471 | IMPNRGZ | elc_won_IND_055 | S04aH03 | 0.088723 | IMPNRGZ
elc_spv_IND_056 | S01aH01 | 0.039857 | IMPNRGZ | elc_won_IND_056 | S01aH01 | 0.21723 | IMPNRGZ
elc_spv_IND_056 | S01aH02 | 0.49233 | IMPNRGZ | elc_won_IND_056 | S01aH02 | 0.099106 | IMPNRGZ
elc_spv_IND_056 | S01aH03 | 0.0033263 | IMPNRGZ | elc_won_IND_056 | S01aH03 | 0.14675 | IMPNRGZ
elc_spv_IND_056 | S02aH01 | 0.0014803 | IMPNRGZ | elc_won_IND_056 | S02aH01 | 0.0094048 | IMPNRGZ
elc_spv_IND_056 | S02aH02 | 0.019524 | IMPNRGZ | elc_won_IND_056 | S02aH02 | 0.0069493 | IMPNRGZ
elc_spv_IND_056 | S02aH03 | 0.00021204 | IMPNRGZ | elc_won_IND_056 | S02aH03 | 0.0056461 | IMPNRGZ
elc_spv_IND_056 | S03aH01 | 0.0035969 | IMPNRGZ | elc_won_IND_056 | S03aH01 | 0.06505 | IMPNRGZ
elc_spv_IND_056 | S03aH02 | 0.051904 | IMPNRGZ | elc_won_IND_056 | S03aH02 | 0.054222 | IMPNRGZ
elc_spv_IND_056 | S03aH03 | 0.00072787 | IMPNRGZ | elc_won_IND_056 | S03aH03 | 0.037855 | IMPNRGZ
elc_spv_IND_056 | S04aH01 | 0.023881 | IMPNRGZ | elc_won_IND_056 | S04aH01 | 0.13849 | IMPNRGZ
elc_spv_IND_056 | S04aH02 | 0.36239 | IMPNRGZ | elc_won_IND_056 | S04aH02 | 0.10867 | IMPNRGZ
elc_spv_IND_056 | S04aH03 | 0.00077364 | IMPNRGZ | elc_won_IND_056 | S04aH03 | 0.11062 | IMPNRGZ
elc_spv_IND_057 | S01aH01 | 0.038153 | IMPNRGZ | elc_won_IND_057 | S01aH01 | 0.23513 | IMPNRGZ
elc_spv_IND_057 | S01aH02 | 0.49976 | IMPNRGZ | elc_won_IND_057 | S01aH02 | 0.14472 | IMPNRGZ
elc_spv_IND_057 | S01aH03 | 0.0073872 | IMPNRGZ | elc_won_IND_057 | S01aH03 | 0.17886 | IMPNRGZ
elc_spv_IND_057 | S02aH01 | 0.001231 | IMPNRGZ | elc_won_IND_057 | S02aH01 | 0.0074686 | IMPNRGZ
elc_spv_IND_057 | S02aH02 | 0.018748 | IMPNRGZ | elc_won_IND_057 | S02aH02 | 0.0046954 | IMPNRGZ
elc_spv_IND_057 | S02aH03 | 0.00027728 | IMPNRGZ | elc_won_IND_057 | S02aH03 | 0.0065284 | IMPNRGZ
elc_spv_IND_057 | S03aH01 | 0.0025338 | IMPNRGZ | elc_won_IND_057 | S03aH01 | 0.060154 | IMPNRGZ
elc_spv_IND_057 | S03aH02 | 0.043809 | IMPNRGZ | elc_won_IND_057 | S03aH02 | 0.044054 | IMPNRGZ
elc_spv_IND_057 | S03aH03 | 0.00066705 | IMPNRGZ | elc_won_IND_057 | S03aH03 | 0.029031 | IMPNRGZ
elc_spv_IND_057 | S04aH01 | 0.020152 | IMPNRGZ | elc_won_IND_057 | S04aH01 | 0.11921 | IMPNRGZ
elc_spv_IND_057 | S04aH02 | 0.36608 | IMPNRGZ | elc_won_IND_057 | S04aH02 | 0.082722 | IMPNRGZ
elc_spv_IND_057 | S04aH03 | 0.0012087 | IMPNRGZ | elc_won_IND_057 | S04aH03 | 0.087425 | IMPNRGZ
elc_spv_IND_058 | S01aH01 | 0.039899 | IMPNRGZ | elc_won_IND_058 | S01aH01 | 0.23767 | IMPNRGZ
elc_spv_IND_058 | S01aH02 | 0.48538 | IMPNRGZ | elc_won_IND_058 | S01aH02 | 0.12834 | IMPNRGZ
elc_spv_IND_058 | S01aH03 | 0.0049344 | IMPNRGZ | elc_won_IND_058 | S01aH03 | 0.18732 | IMPNRGZ
elc_spv_IND_058 | S02aH01 | 0.0015532 | IMPNRGZ | elc_won_IND_058 | S02aH01 | 0.010318 | IMPNRGZ
elc_spv_IND_058 | S02aH02 | 0.019637 | IMPNRGZ | elc_won_IND_058 | S02aH02 | 0.0085414 | IMPNRGZ
elc_spv_IND_058 | S02aH03 | 0.00027594 | IMPNRGZ | elc_won_IND_058 | S02aH03 | 0.0094439 | IMPNRGZ
elc_spv_IND_058 | S03aH01 | 0.0039351 | IMPNRGZ | elc_won_IND_058 | S03aH01 | 0.056691 | IMPNRGZ
elc_spv_IND_058 | S03aH02 | 0.051619 | IMPNRGZ | elc_won_IND_058 | S03aH02 | 0.040567 | IMPNRGZ
elc_spv_IND_058 | S03aH03 | 0.00068643 | IMPNRGZ | elc_won_IND_058 | S03aH03 | 0.028004 | IMPNRGZ
elc_spv_IND_058 | S04aH01 | 0.024543 | IMPNRGZ | elc_won_IND_058 | S04aH01 | 0.11997 | IMPNRGZ
elc_spv_IND_058 | S04aH02 | 0.36638 | IMPNRGZ | elc_won_IND_058 | S04aH02 | 0.082534 | IMPNRGZ
elc_spv_IND_058 | S04aH03 | 0.0011516 | IMPNRGZ | elc_won_IND_058 | S04aH03 | 0.090606 | IMPNRGZ
elc_spv_IND_059 | S01aH01 | 0.021087 | IMPNRGZ | elc_won_IND_059 | S01aH01 | 0.1788 | IMPNRGZ
elc_spv_IND_059 | S01aH02 | 0.4992 | IMPNRGZ | elc_won_IND_059 | S01aH02 | 0.13945 | IMPNRGZ
elc_spv_IND_059 | S01aH03 | 0.017034 | IMPNRGZ | elc_won_IND_059 | S01aH03 | 0.16625 | IMPNRGZ
elc_spv_IND_059 | S02aH01 | 0.00057821 | IMPNRGZ | elc_won_IND_059 | S02aH01 | 0.019473 | IMPNRGZ
elc_spv_IND_059 | S02aH02 | 0.015131 | IMPNRGZ | elc_won_IND_059 | S02aH02 | 0.027131 | IMPNRGZ
elc_spv_IND_059 | S02aH03 | 0.00032565 | IMPNRGZ | elc_won_IND_059 | S02aH03 | 0.014216 | IMPNRGZ
elc_spv_IND_059 | S03aH01 | 0.0012242 | IMPNRGZ | elc_won_IND_059 | S03aH01 | 0.039565 | IMPNRGZ
elc_spv_IND_059 | S03aH02 | 0.040236 | IMPNRGZ | elc_won_IND_059 | S03aH02 | 0.042879 | IMPNRGZ
elc_spv_IND_059 | S03aH03 | 0.00088496 | IMPNRGZ | elc_won_IND_059 | S03aH03 | 0.017186 | IMPNRGZ
elc_spv_IND_059 | S04aH01 | 0.014016 | IMPNRGZ | elc_won_IND_059 | S04aH01 | 0.13735 | IMPNRGZ
elc_spv_IND_059 | S04aH02 | 0.38717 | IMPNRGZ | elc_won_IND_059 | S04aH02 | 0.12052 | IMPNRGZ
elc_spv_IND_059 | S04aH03 | 0.0031117 | IMPNRGZ | elc_won_IND_059 | S04aH03 | 0.097184 | IMPNRGZ
elc_spv_IND_060 | S01aH01 | 0.025853 | IMPNRGZ | elc_won_IND_060 | S01aH01 | 0.19771 | IMPNRGZ
elc_spv_IND_060 | S01aH02 | 0.49875 | IMPNRGZ | elc_won_IND_060 | S01aH02 | 0.12318 | IMPNRGZ
elc_spv_IND_060 | S01aH03 | 0.014233 | IMPNRGZ | elc_won_IND_060 | S01aH03 | 0.14305 | IMPNRGZ
elc_spv_IND_060 | S02aH01 | 0.00076055 | IMPNRGZ | elc_won_IND_060 | S02aH01 | 0.012276 | IMPNRGZ
elc_spv_IND_060 | S02aH02 | 0.013642 | IMPNRGZ | elc_won_IND_060 | S02aH02 | 0.01424 | IMPNRGZ
elc_spv_IND_060 | S02aH03 | 0.00037273 | IMPNRGZ | elc_won_IND_060 | S02aH03 | 0.0086831 | IMPNRGZ
elc_spv_IND_060 | S03aH01 | 0.0016538 | IMPNRGZ | elc_won_IND_060 | S03aH01 | 0.061515 | IMPNRGZ
elc_spv_IND_060 | S03aH02 | 0.041302 | IMPNRGZ | elc_won_IND_060 | S03aH02 | 0.054861 | IMPNRGZ
elc_spv_IND_060 | S03aH03 | 0.00088993 | IMPNRGZ | elc_won_IND_060 | S03aH03 | 0.027637 | IMPNRGZ
elc_spv_IND_060 | S04aH01 | 0.016078 | IMPNRGZ | elc_won_IND_060 | S04aH01 | 0.13523 | IMPNRGZ
elc_spv_IND_060 | S04aH02 | 0.3843 | IMPNRGZ | elc_won_IND_060 | S04aH02 | 0.11863 | IMPNRGZ
elc_spv_IND_060 | S04aH03 | 0.0021633 | IMPNRGZ | elc_won_IND_060 | S04aH03 | 0.10299 | IMPNRGZ
elc_spv_IND_061 | S01aH01 | 0.022764 | IMPNRGZ | elc_won_IND_061 | S01aH01 | 0.23753 | IMPNRGZ
elc_spv_IND_061 | S01aH02 | 0.50697 | IMPNRGZ | elc_won_IND_061 | S01aH02 | 0.14712 | IMPNRGZ
elc_spv_IND_061 | S01aH03 | 0.015847 | IMPNRGZ | elc_won_IND_061 | S01aH03 | 0.18885 | IMPNRGZ
elc_spv_IND_061 | S02aH01 | 0.00064564 | IMPNRGZ | elc_won_IND_061 | S02aH01 | 0.011501 | IMPNRGZ
elc_spv_IND_061 | S02aH02 | 0.01316 | IMPNRGZ | elc_won_IND_061 | S02aH02 | 0.011571 | IMPNRGZ
elc_spv_IND_061 | S02aH03 | 0.00032807 | IMPNRGZ | elc_won_IND_061 | S02aH03 | 0.0082195 | IMPNRGZ
elc_spv_IND_061 | S03aH01 | 0.0012592 | IMPNRGZ | elc_won_IND_061 | S03aH01 | 0.039403 | IMPNRGZ
elc_spv_IND_061 | S03aH02 | 0.037296 | IMPNRGZ | elc_won_IND_061 | S03aH02 | 0.027828 | IMPNRGZ
elc_spv_IND_061 | S03aH03 | 0.00094624 | IMPNRGZ | elc_won_IND_061 | S03aH03 | 0.022403 | IMPNRGZ
elc_spv_IND_061 | S04aH01 | 0.014591 | IMPNRGZ | elc_won_IND_061 | S04aH01 | 0.13266 | IMPNRGZ
elc_spv_IND_061 | S04aH02 | 0.38373 | IMPNRGZ | elc_won_IND_061 | S04aH02 | 0.07723 | IMPNRGZ
elc_spv_IND_061 | S04aH03 | 0.0024714 | IMPNRGZ | elc_won_IND_061 | S04aH03 | 0.095689 | IMPNRGZ
elc_spv_IND_062 | S01aH01 | 0.015687 | IMPNRGZ | elc_won_IND_062 | S01aH01 | 0.23346 | IMPNRGZ
elc_spv_IND_062 | S01aH02 | 0.50694 | IMPNRGZ | elc_won_IND_062 | S01aH02 | 0.1487 | IMPNRGZ
elc_spv_IND_062 | S01aH03 | 0.020264 | IMPNRGZ | elc_won_IND_062 | S01aH03 | 0.18061 | IMPNRGZ
elc_spv_IND_062 | S02aH01 | 0.00034538 | IMPNRGZ | elc_won_IND_062 | S02aH01 | 0.010232 | IMPNRGZ
elc_spv_IND_062 | S02aH02 | 0.014209 | IMPNRGZ | elc_won_IND_062 | S02aH02 | 0.010835 | IMPNRGZ
elc_spv_IND_062 | S02aH03 | 0.00035898 | IMPNRGZ | elc_won_IND_062 | S02aH03 | 0.0097929 | IMPNRGZ
elc_spv_IND_062 | S03aH01 | 0.00082557 | IMPNRGZ | elc_won_IND_062 | S03aH01 | 0.053167 | IMPNRGZ
elc_spv_IND_062 | S03aH02 | 0.039757 | IMPNRGZ | elc_won_IND_062 | S03aH02 | 0.036024 | IMPNRGZ
elc_spv_IND_062 | S03aH03 | 0.001233 | IMPNRGZ | elc_won_IND_062 | S03aH03 | 0.022958 | IMPNRGZ
elc_spv_IND_062 | S04aH01 | 0.010348 | IMPNRGZ | elc_won_IND_062 | S04aH01 | 0.13951 | IMPNRGZ
elc_spv_IND_062 | S04aH02 | 0.38596 | IMPNRGZ | elc_won_IND_062 | S04aH02 | 0.07427 | IMPNRGZ
elc_spv_IND_062 | S04aH03 | 0.0040722 | IMPNRGZ | elc_won_IND_062 | S04aH03 | 0.080446 | IMPNRGZ
elc_spv_IND_063 | S01aH01 | 0.0113 | IMPNRGZ | elc_won_IND_063 | S01aH01 | 0.20589 | IMPNRGZ
elc_spv_IND_063 | S01aH02 | 0.5076 | IMPNRGZ | elc_won_IND_063 | S01aH02 | 0.15015 | IMPNRGZ
elc_spv_IND_063 | S01aH03 | 0.022945 | IMPNRGZ | elc_won_IND_063 | S01aH03 | 0.1779 | IMPNRGZ
elc_spv_IND_063 | S02aH01 | 0.00013758 | IMPNRGZ | elc_won_IND_063 | S02aH01 | 0.010005 | IMPNRGZ
elc_spv_IND_063 | S02aH02 | 0.012034 | IMPNRGZ | elc_won_IND_063 | S02aH02 | 0.010083 | IMPNRGZ
elc_spv_IND_063 | S02aH03 | 0.00026531 | IMPNRGZ | elc_won_IND_063 | S02aH03 | 0.0090719 | IMPNRGZ
elc_spv_IND_063 | S03aH01 | 0.00039352 | IMPNRGZ | elc_won_IND_063 | S03aH01 | 0.050396 | IMPNRGZ
elc_spv_IND_063 | S03aH02 | 0.036472 | IMPNRGZ | elc_won_IND_063 | S03aH02 | 0.047058 | IMPNRGZ
elc_spv_IND_063 | S03aH03 | 0.0011083 | IMPNRGZ | elc_won_IND_063 | S03aH03 | 0.02354 | IMPNRGZ
elc_spv_IND_063 | S04aH01 | 0.0091701 | IMPNRGZ | elc_won_IND_063 | S04aH01 | 0.14085 | IMPNRGZ
elc_spv_IND_063 | S04aH02 | 0.39266 | IMPNRGZ | elc_won_IND_063 | S04aH02 | 0.078784 | IMPNRGZ
elc_spv_IND_063 | S04aH03 | 0.0059112 | IMPNRGZ | elc_won_IND_063 | S04aH03 | 0.096279 | IMPNRGZ
elc_spv_IND_064 | S01aH01 | 0.015648 | IMPNRGZ | elc_won_IND_064 | S01aH01 | 0.18628 | IMPNRGZ
elc_spv_IND_064 | S01aH02 | 0.50287 | IMPNRGZ | elc_won_IND_064 | S01aH02 | 0.10631 | IMPNRGZ
elc_spv_IND_064 | S01aH03 | 0.020343 | IMPNRGZ | elc_won_IND_064 | S01aH03 | 0.13525 | IMPNRGZ
elc_spv_IND_064 | S02aH01 | 0.00025114 | IMPNRGZ | elc_won_IND_064 | S02aH01 | 0.010223 | IMPNRGZ
elc_spv_IND_064 | S02aH02 | 0.014934 | IMPNRGZ | elc_won_IND_064 | S02aH02 | 0.0053034 | IMPNRGZ
elc_spv_IND_064 | S02aH03 | 0.00036661 | IMPNRGZ | elc_won_IND_064 | S02aH03 | 0.0068423 | IMPNRGZ
elc_spv_IND_064 | S03aH01 | 0.00071462 | IMPNRGZ | elc_won_IND_064 | S03aH01 | 0.072377 | IMPNRGZ
elc_spv_IND_064 | S03aH02 | 0.042542 | IMPNRGZ | elc_won_IND_064 | S03aH02 | 0.065044 | IMPNRGZ
elc_spv_IND_064 | S03aH03 | 0.0011248 | IMPNRGZ | elc_won_IND_064 | S03aH03 | 0.049626 | IMPNRGZ
elc_spv_IND_064 | S04aH01 | 0.011447 | IMPNRGZ | elc_won_IND_064 | S04aH01 | 0.15182 | IMPNRGZ
elc_spv_IND_064 | S04aH02 | 0.38563 | IMPNRGZ | elc_won_IND_064 | S04aH02 | 0.097944 | IMPNRGZ
elc_spv_IND_064 | S04aH03 | 0.0041314 | IMPNRGZ | elc_won_IND_064 | S04aH03 | 0.11299 | IMPNRGZ
elc_spv_IND_065 | S01aH01 | 0.025884 | IMPNRGZ | elc_won_IND_065 | S01aH01 | 0.1831 | IMPNRGZ
elc_spv_IND_065 | S01aH02 | 0.49851 | IMPNRGZ | elc_won_IND_065 | S01aH02 | 0.11674 | IMPNRGZ
elc_spv_IND_065 | S01aH03 | 0.011204 | IMPNRGZ | elc_won_IND_065 | S01aH03 | 0.14251 | IMPNRGZ
elc_spv_IND_065 | S02aH01 | 0.0012008 | IMPNRGZ | elc_won_IND_065 | S02aH01 | 0.012742 | IMPNRGZ
elc_spv_IND_065 | S02aH02 | 0.020685 | IMPNRGZ | elc_won_IND_065 | S02aH02 | 0.0089669 | IMPNRGZ
elc_spv_IND_065 | S02aH03 | 0.00043229 | IMPNRGZ | elc_won_IND_065 | S02aH03 | 0.0092409 | IMPNRGZ
elc_spv_IND_065 | S03aH01 | 0.0023477 | IMPNRGZ | elc_won_IND_065 | S03aH01 | 0.081775 | IMPNRGZ
elc_spv_IND_065 | S03aH02 | 0.051732 | IMPNRGZ | elc_won_IND_065 | S03aH02 | 0.061179 | IMPNRGZ
elc_spv_IND_065 | S03aH03 | 0.0009198 | IMPNRGZ | elc_won_IND_065 | S03aH03 | 0.02872 | IMPNRGZ
elc_spv_IND_065 | S04aH01 | 0.017183 | IMPNRGZ | elc_won_IND_065 | S04aH01 | 0.16769 | IMPNRGZ
elc_spv_IND_065 | S04aH02 | 0.36814 | IMPNRGZ | elc_won_IND_065 | S04aH02 | 0.082952 | IMPNRGZ
elc_spv_IND_065 | S04aH03 | 0.0017679 | IMPNRGZ | elc_won_IND_065 | S04aH03 | 0.10439 | IMPNRGZ
elc_spv_IND_066 | S01aH01 | 0.025544 | IMPNRGZ | elc_won_IND_066 | S01aH01 | 0.20786 | IMPNRGZ
elc_spv_IND_066 | S01aH02 | 0.50009 | IMPNRGZ | elc_won_IND_066 | S01aH02 | 0.1386 | IMPNRGZ
elc_spv_IND_066 | S01aH03 | 0.012575 | IMPNRGZ | elc_won_IND_066 | S01aH03 | 0.15863 | IMPNRGZ
elc_spv_IND_066 | S02aH01 | 0.00099635 | IMPNRGZ | elc_won_IND_066 | S02aH01 | 0.0092652 | IMPNRGZ
elc_spv_IND_066 | S02aH02 | 0.018055 | IMPNRGZ | elc_won_IND_066 | S02aH02 | 0.0073766 | IMPNRGZ
elc_spv_IND_066 | S02aH03 | 0.00041466 | IMPNRGZ | elc_won_IND_066 | S02aH03 | 0.00865 | IMPNRGZ
elc_spv_IND_066 | S03aH01 | 0.0020219 | IMPNRGZ | elc_won_IND_066 | S03aH01 | 0.071516 | IMPNRGZ
elc_spv_IND_066 | S03aH02 | 0.045794 | IMPNRGZ | elc_won_IND_066 | S03aH02 | 0.052109 | IMPNRGZ
elc_spv_IND_066 | S03aH03 | 0.0008764 | IMPNRGZ | elc_won_IND_066 | S03aH03 | 0.031355 | IMPNRGZ
elc_spv_IND_066 | S04aH01 | 0.016305 | IMPNRGZ | elc_won_IND_066 | S04aH01 | 0.14085 | IMPNRGZ
elc_spv_IND_066 | S04aH02 | 0.37573 | IMPNRGZ | elc_won_IND_066 | S04aH02 | 0.073468 | IMPNRGZ
elc_spv_IND_066 | S04aH03 | 0.0015954 | IMPNRGZ | elc_won_IND_066 | S04aH03 | 0.10032 | IMPNRGZ
elc_spv_IND_067 | S01aH01 | 0.02549 | IMPNRGZ | elc_won_IND_067 | S01aH01 | 0.19385 | IMPNRGZ
elc_spv_IND_067 | S01aH02 | 0.49396 | IMPNRGZ | elc_won_IND_067 | S01aH02 | 0.11871 | IMPNRGZ
elc_spv_IND_067 | S01aH03 | 0.016556 | IMPNRGZ | elc_won_IND_067 | S01aH03 | 0.13474 | IMPNRGZ
elc_spv_IND_067 | S02aH01 | 0.00099226 | IMPNRGZ | elc_won_IND_067 | S02aH01 | 0.0094423 | IMPNRGZ
elc_spv_IND_067 | S02aH02 | 0.018917 | IMPNRGZ | elc_won_IND_067 | S02aH02 | 0.0047379 | IMPNRGZ
elc_spv_IND_067 | S02aH03 | 0.00035813 | IMPNRGZ | elc_won_IND_067 | S02aH03 | 0.0080569 | IMPNRGZ
elc_spv_IND_067 | S03aH01 | 0.0017324 | IMPNRGZ | elc_won_IND_067 | S03aH01 | 0.075432 | IMPNRGZ
elc_spv_IND_067 | S03aH02 | 0.046782 | IMPNRGZ | elc_won_IND_067 | S03aH02 | 0.059278 | IMPNRGZ
elc_spv_IND_067 | S03aH03 | 0.00069877 | IMPNRGZ | elc_won_IND_067 | S03aH03 | 0.041371 | IMPNRGZ
elc_spv_IND_067 | S04aH01 | 0.014741 | IMPNRGZ | elc_won_IND_067 | S04aH01 | 0.16089 | IMPNRGZ
elc_spv_IND_067 | S04aH02 | 0.37662 | IMPNRGZ | elc_won_IND_067 | S04aH02 | 0.0861 | IMPNRGZ
elc_spv_IND_067 | S04aH03 | 0.003148 | IMPNRGZ | elc_won_IND_067 | S04aH03 | 0.10739 | IMPNRGZ
elc_spv_IND_068 | S01aH01 | 0.02601 | IMPNRGZ
elc_spv_IND_068 | S01aH02 | 0.49787 | IMPNRGZ
elc_spv_IND_068 | S01aH03 | 0.015839 | IMPNRGZ
elc_spv_IND_068 | S02aH01 | 0.00086795 | IMPNRGZ
elc_spv_IND_068 | S02aH02 | 0.017973 | IMPNRGZ
elc_spv_IND_068 | S02aH03 | 0.00039545 | IMPNRGZ
elc_spv_IND_068 | S03aH01 | 0.0017073 | IMPNRGZ
elc_spv_IND_068 | S03aH02 | 0.043043 | IMPNRGZ
elc_spv_IND_068 | S03aH03 | 0.00090704 | IMPNRGZ
elc_spv_IND_068 | S04aH01 | 0.014606 | IMPNRGZ
elc_spv_IND_068 | S04aH02 | 0.37789 | IMPNRGZ
elc_spv_IND_068 | S04aH03 | 0.0028855 | IMPNRGZ
elc_spv_IND_069 | S01aH01 | 0.022843 | IMPNRGZ
elc_spv_IND_069 | S01aH02 | 0.48808 | IMPNRGZ
elc_spv_IND_069 | S01aH03 | 0.015374 | IMPNRGZ
elc_spv_IND_069 | S02aH01 | 0.00087207 | IMPNRGZ
elc_spv_IND_069 | S02aH02 | 0.018679 | IMPNRGZ
elc_spv_IND_069 | S02aH03 | 0.00038372 | IMPNRGZ
elc_spv_IND_069 | S03aH01 | 0.0018679 | IMPNRGZ
elc_spv_IND_069 | S03aH02 | 0.05036 | IMPNRGZ
elc_spv_IND_069 | S03aH03 | 0.00067982 | IMPNRGZ
elc_spv_IND_069 | S04aH01 | 0.015745 | IMPNRGZ
elc_spv_IND_069 | S04aH02 | 0.38252 | IMPNRGZ
elc_spv_IND_069 | S04aH03 | 0.0025907 | IMPNRGZ
elc_spv_IND_070 | S01aH01 | 0.024427 | IMPNRGZ
elc_spv_IND_070 | S01aH02 | 0.50041 | IMPNRGZ
elc_spv_IND_070 | S01aH03 | 0.014676 | IMPNRGZ
elc_spv_IND_070 | S02aH01 | 0.000992 | IMPNRGZ
elc_spv_IND_070 | S02aH02 | 0.021077 | IMPNRGZ
elc_spv_IND_070 | S02aH03 | 0.00034599 | IMPNRGZ
elc_spv_IND_070 | S03aH01 | 0.0018816 | IMPNRGZ
elc_spv_IND_070 | S03aH02 | 0.047625 | IMPNRGZ
elc_spv_IND_070 | S03aH03 | 0.00080536 | IMPNRGZ
elc_spv_IND_070 | S04aH01 | 0.014453 | IMPNRGZ
elc_spv_IND_070 | S04aH02 | 0.37067 | IMPNRGZ
elc_spv_IND_070 | S04aH03 | 0.0026388 | IMPNRGZ
elc_spv_IND_071 | S01aH01 | 0.019961 | IMPNRGZ
elc_spv_IND_071 | S01aH02 | 0.44816 | IMPNRGZ
elc_spv_IND_071 | S01aH03 | 0.017211 | IMPNRGZ
elc_spv_IND_071 | S02aH01 | 0.00081047 | IMPNRGZ
elc_spv_IND_071 | S02aH02 | 0.019549 | IMPNRGZ
elc_spv_IND_071 | S02aH03 | 0.00046441 | IMPNRGZ
elc_spv_IND_071 | S03aH01 | 0.0020105 | IMPNRGZ
elc_spv_IND_071 | S03aH02 | 0.060256 | IMPNRGZ
elc_spv_IND_071 | S03aH03 | 0.0013288 | IMPNRGZ
elc_spv_IND_071 | S04aH01 | 0.017987 | IMPNRGZ
elc_spv_IND_071 | S04aH02 | 0.40639 | IMPNRGZ
elc_spv_IND_071 | S04aH03 | 0.0058669 | IMPNRGZ
elc_spv_IND_072 | S01aH01 | 0.022531 | IMPNRGZ
elc_spv_IND_072 | S01aH02 | 0.46523 | IMPNRGZ
elc_spv_IND_072 | S01aH03 | 0.016315 | IMPNRGZ
elc_spv_IND_072 | S02aH01 | 0.0010862 | IMPNRGZ
elc_spv_IND_072 | S02aH02 | 0.019626 | IMPNRGZ
elc_spv_IND_072 | S02aH03 | 0.00045383 | IMPNRGZ
elc_spv_IND_072 | S03aH01 | 0.0020595 | IMPNRGZ
elc_spv_IND_072 | S03aH02 | 0.057049 | IMPNRGZ
elc_spv_IND_072 | S03aH03 | 0.00091034 | IMPNRGZ
elc_spv_IND_072 | S04aH01 | 0.017089 | IMPNRGZ
elc_spv_IND_072 | S04aH02 | 0.39408 | IMPNRGZ
elc_spv_IND_072 | S04aH03 | 0.0035789 | IMPNRGZ
elc_spv_IND_073 | S01aH01 | 0.021765 | IMPNRGZ
elc_spv_IND_073 | S01aH02 | 0.46616 | IMPNRGZ
elc_spv_IND_073 | S01aH03 | 0.016035 | IMPNRGZ
elc_spv_IND_073 | S02aH01 | 0.0006311 | IMPNRGZ
elc_spv_IND_073 | S02aH02 | 0.016434 | IMPNRGZ
elc_spv_IND_073 | S02aH03 | 0.00028687 | IMPNRGZ
elc_spv_IND_073 | S03aH01 | 0.0017069 | IMPNRGZ
elc_spv_IND_073 | S03aH02 | 0.054452 | IMPNRGZ
elc_spv_IND_073 | S03aH03 | 0.00097776 | IMPNRGZ
elc_spv_IND_073 | S04aH01 | 0.017397 | IMPNRGZ
elc_spv_IND_073 | S04aH02 | 0.40008 | IMPNRGZ
elc_spv_IND_073 | S04aH03 | 0.0040759 | IMPNRGZ
elc_spv_IND_074 | S01aH01 | 0.018757 | IMPNRGZ
elc_spv_IND_074 | S01aH02 | 0.47851 | IMPNRGZ
elc_spv_IND_074 | S01aH03 | 0.018163 | IMPNRGZ
elc_spv_IND_074 | S02aH01 | 9.5995e-05 | IMPNRGZ
elc_spv_IND_074 | S02aH02 | 0.0087849 | IMPNRGZ
elc_spv_IND_074 | S02aH03 | 0.0001224 | IMPNRGZ
elc_spv_IND_074 | S03aH01 | 0.00068871 | IMPNRGZ
elc_spv_IND_074 | S03aH02 | 0.044759 | IMPNRGZ
elc_spv_IND_074 | S03aH03 | 0.00061799 | IMPNRGZ
elc_spv_IND_074 | S04aH01 | 0.013282 | IMPNRGZ
elc_spv_IND_074 | S04aH02 | 0.41009 | IMPNRGZ
elc_spv_IND_074 | S04aH03 | 0.0061284 | IMPNRGZ
elc_spv_IND_075 | S01aH01 | 0.019128 | IMPNRGZ
elc_spv_IND_075 | S01aH02 | 0.46676 | IMPNRGZ
elc_spv_IND_075 | S01aH03 | 0.017459 | IMPNRGZ
elc_spv_IND_075 | S02aH01 | 0.00023066 | IMPNRGZ
elc_spv_IND_075 | S02aH02 | 0.013436 | IMPNRGZ
elc_spv_IND_075 | S02aH03 | 0.00025555 | IMPNRGZ
elc_spv_IND_075 | S03aH01 | 0.0010336 | IMPNRGZ
elc_spv_IND_075 | S03aH02 | 0.051281 | IMPNRGZ
elc_spv_IND_075 | S03aH03 | 0.0011026 | IMPNRGZ
elc_spv_IND_075 | S04aH01 | 0.015156 | IMPNRGZ
elc_spv_IND_075 | S04aH02 | 0.40669 | IMPNRGZ
elc_spv_IND_075 | S04aH03 | 0.0074602 | IMPNRGZ
elc_spv_IND_076 | S01aH01 | 0.012438 | IMPNRGZ
elc_spv_IND_076 | S01aH02 | 0.49485 | IMPNRGZ
elc_spv_IND_076 | S01aH03 | 0.020672 | IMPNRGZ
elc_spv_IND_076 | S02aH01 | 9.2786e-05 | IMPNRGZ
elc_spv_IND_076 | S02aH02 | 0.0097917 | IMPNRGZ
elc_spv_IND_076 | S02aH03 | 0.00012191 | IMPNRGZ
elc_spv_IND_076 | S03aH01 | 0.0004754 | IMPNRGZ
elc_spv_IND_076 | S03aH02 | 0.040565 | IMPNRGZ
elc_spv_IND_076 | S03aH03 | 0.00082649 | IMPNRGZ
elc_spv_IND_076 | S04aH01 | 0.01223 | IMPNRGZ
elc_spv_IND_076 | S04aH02 | 0.40199 | IMPNRGZ
elc_spv_IND_076 | S04aH03 | 0.0059451 | IMPNRGZ
elc_spv_IND_077 | S01aH01 | 0.022076 | IMPNRGZ
elc_spv_IND_077 | S01aH02 | 0.4815 | IMPNRGZ
elc_spv_IND_077 | S01aH03 | 0.016874 | IMPNRGZ
elc_spv_IND_077 | S02aH01 | 0.00037073 | IMPNRGZ
elc_spv_IND_077 | S02aH02 | 0.014429 | IMPNRGZ
elc_spv_IND_077 | S02aH03 | 0.0002398 | IMPNRGZ
elc_spv_IND_077 | S03aH01 | 0.0012106 | IMPNRGZ
elc_spv_IND_077 | S03aH02 | 0.049232 | IMPNRGZ
elc_spv_IND_077 | S03aH03 | 0.00081231 | IMPNRGZ
elc_spv_IND_077 | S04aH01 | 0.014394 | IMPNRGZ
elc_spv_IND_077 | S04aH02 | 0.39499 | IMPNRGZ
elc_spv_IND_077 | S04aH03 | 0.0038729 | IMPNRGZ
elc_spv_IND_078 | S01aH01 | 0.020782 | IMPNRGZ
elc_spv_IND_078 | S01aH02 | 0.49184 | IMPNRGZ
elc_spv_IND_078 | S01aH03 | 0.018876 | IMPNRGZ
elc_spv_IND_078 | S02aH01 | 0.00025429 | IMPNRGZ
elc_spv_IND_078 | S02aH02 | 0.013822 | IMPNRGZ
elc_spv_IND_078 | S02aH03 | 0.00020594 | IMPNRGZ
elc_spv_IND_078 | S03aH01 | 0.00081494 | IMPNRGZ
elc_spv_IND_078 | S03aH02 | 0.047508 | IMPNRGZ
elc_spv_IND_078 | S03aH03 | 0.00087816 | IMPNRGZ
elc_spv_IND_078 | S04aH01 | 0.012325 | IMPNRGZ
elc_spv_IND_078 | S04aH02 | 0.38856 | IMPNRGZ
elc_spv_IND_078 | S04aH03 | 0.0041345 | IMPNRGZ

## firmness
~TFM_DINS-TSL: attribute=FLO_EMIS; other_indexes=ACT | [13 empty] | ~TFM_INS-TSL: attribute=FLO_SHAR; limtype=FX | [13 empty] | ~TFM_INS-TSL: attribute=FLO_SHAR; limtype=FX | [13 empty] | ~TFM_DINS-TSL: attribute=NCAP_PKCNT | [12 empty] | ~TFM_DINS-AT
process | commodity | S01aH01 | S01aH02 | S01aH03 | S02aH01 | S02aH02 | S02aH03 | S03aH01 | S03aH02 | S03aH03 | S04aH01 | S04aH02 | S04aH03 | process | commodity | S01aH01 | S01aH02 | S01aH03 | S02aH01 | S02aH02 | S02aH03 | S03aH01 | S03aH02 | S03aH03 | S04aH01 | S04aH02 | S04aH03 | process | commodity | S01aH01 | S01aH02 | S01aH03 | S02aH01 | S02aH02 | S02aH03 | S03aH01 | S03aH02 | S03aH03 | S04aH01 | S04aH02 | S04aH03 | process | S01aH01 | S01aH02 | S01aH03 | S02aH01 | S02aH02 | S02aH03 | S03aH01 | S03aH02 | S03aH03 | S04aH01 | S04aH02 | S04aH03 | process | commodity | other_indexes | ncap_com
distr_solelc_spv_IND_001 | DEF_E | 0.92068 | 0.072943 | 0.78174 | 0.84582 | 0.13489 | 0.68521 | 0.875 | 0.16565 | 0.69324 | 0.91654 | 0.16704 | 0.86448 | distr_sol* | ELC4H | 0.66971 | 0.030169 | 0.66373 | 0.57507 | 0.047507 | 0.54438 | 0.59145 | 0.055617 | 0.54996 | 0.71198 | 0.045814 | 0.75887 | distr_sol* | ELC8H | 0 | 0.0078368 | 0 | 0 | 0.0071914 | 0 | 0 | 0.0057262 | 0 | 0 | 0.029035 | 0 | distr_solelc_spv_IND_001 | 0.017175 | 0.60914 | 0.057926 | 0.011787 | 0.40612 | 0.035419 | 0.0089978 | 0.3107 | 0.025795 | 0.0094229 | 0.45961 | 0.012772 | distr_solelc_spv_IND_001 | DEF_C | OUT | 0.5188
distr_solelc_spv_IND_002 | DEF_E | 0.90403 | 0.073404 | 0.78195 | 0.7695 | 0.11158 | 0.6782 | 0.82388 | 0.13886 | 0.68648 | 0.9145 | 0.14041 | 0.86314 | distr_won* | ELC4H | 0.0036912 | 0.019087 | 0.017297 | 0.00016881 | 0.0026596 | 0.0055297 | 0.0055638 | 0.0014847 | 0.0090604 | 0.00030789 | 0.00064077 | 0.0027919 | distr_won* | ELC8H | 0.019405 | 0.018013 | 0.011062 | 0.0099167 | 0.0016029 | 0.0062341 | 0.013683 | 0.00055117 | 0.0046219 | 0.003535 | 0.0004097 | 0.00022741 | distr_solelc_spv_IND_002 | 0.019574 | 0.61037 | 0.054357 | 0.020882 | 0.46802 | 0.046468 | 0.013884 | 0.38644 | 0.035479 | 0.010997 | 0.48819 | 0.015083 | distr_solelc_spv_IND_002 | DEF_C | OUT | 0.5549
distr_solelc_spv_IND_003 | DEF_E | 0.8842 | 0.074374 | 0.81763 | 0.78285 | 0.16928 | 0.70461 | 0.80588 | 0.19098 | 0.70576 | 0.90264 | 0.17535 | 0.89567 | distr_wof* | ELC4H | 0.0048872 | 0.0054937 | 0.00085454 | 0 | 0.0037174 | 0.00033735 | 0 | 0.0012945 | 0 | 0.0005693 | 0.00089211 | 0.0010163 | distr_wof* | ELC8H | 0.0056593 | 0.008959 | 0.0071306 | 0.007593 | 0.012343 | 0.0068051 | 0.0009902 | 0.0027922 | 0.00066793 | 0.0020165 | 0.0020204 | 0.0026564 | distr_solelc_spv_IND_003 | 0.02736 | 0.60462 | 0.040467 | 0.021321 | 0.38432 | 0.028614 | 0.012327 | 0.32037 | 0.020922 | 0.014785 | 0.45169 | 0.0083446 | distr_solelc_spv_IND_003 | DEF_C | OUT | 0.48373
distr_solelc_spv_IND_004 | DEF_E | 0.92667 | 0.075143 | 0.78477 | 0.875 | 0.17342 | 0.70977 | 0.88336 | 0.18109 | 0.70965 | 0.91107 | 0.17679 | 0.85953 | [28 empty] | distr_solelc_spv_IND_004 | 0.016393 | 0.60407 | 0.057199 | 0.0087658 | 0.32065 | 0.027866 | 0.00847 | 0.29051 | 0.019284 | 0.0091957 | 0.44589 | 0.012794 | distr_solelc_spv_IND_004 | DEF_C | OUT | 0.46741
distr_solelc_spv_IND_005 | DEF_E | 0.89749 | 0.072311 | 0.80122 | 0.78424 | 0.17241 | 0.7136 | 0.83762 | 0.19153 | 0.71117 | 0.90645 | 0.18727 | 0.88559 | [28 empty] | distr_solelc_spv_IND_005 | 0.021908 | 0.60767 | 0.048318 | 0.009773 | 0.32579 | 0.02498 | 0.0056633 | 0.26101 | 0.017363 | 0.011268 | 0.4357 | 0.0085731 | distr_solelc_spv_IND_005 | DEF_C | OUT | 0.45576
distr_solelc_spv_IND_006 | DEF_E | 0.92407 | 0.085628 | 0.81418 | 0.87653 | 0.26011 | 0.7247 | 0.88905 | 0.27956 | 0.76043 | 0.9036 | 0.19503 | 0.88186 | [28 empty] | distr_solelc_spv_IND_006 | 0.016145 | 0.59509 | 0.050648 | 0.0029127 | 0.21975 | 0.012213 | 0.0023364 | 0.19363 | 0.0091626 | 0.0095193 | 0.41472 | 0.0089973 | distr_solelc_spv_IND_006 | DEF_C | OUT | 0.53764
distr_solelc_spv_IND_007 | DEF_E | 0.89083 | 0.078841 | 0.81986 | 0.81001 | 0.23209 | 0.73307 | 0.84339 | 0.25356 | 0.73826 | 0.9001 | 0.19057 | 0.89797 | [28 empty] | distr_solelc_spv_IND_007 | 0.023079 | 0.59525 | 0.041818 | 0.0078874 | 0.25491 | 0.014847 | 0.0037358 | 0.20251 | 0.010488 | 0.012465 | 0.41989 | 0.0068359 | distr_solelc_spv_IND_007 | DEF_C | OUT | 0.48865
distr_solelc_spv_IND_008 | DEF_E | 0.85696 | 0.084566 | 0.8622 | 0.81504 | 0.24485 | 0.85321 | 0.82473 | 0.29452 | 0.84733 | 0.8836 | 0.21578 | 0.93008 | [28 empty] | distr_solelc_spv_IND_008 | 0.034882 | 0.57678 | 0.028074 | 0.0094109 | 0.24492 | 0.01027 | 0.0083777 | 0.19188 | 0.0071154 | 0.020083 | 0.40866 | 0.0035643 | distr_solelc_spv_IND_008 | DEF_C | OUT | 0.49497
distr_solelc_spv_IND_009 | DEF_E | 0.87686 | 0.079631 | 0.84523 | 0.81288 | 0.2548 | 0.79154 | 0.81249 | 0.26995 | 0.77911 | 0.89179 | 0.19518 | 0.9124 | [28 empty] | distr_solelc_spv_IND_009 | 0.029059 | 0.58589 | 0.034329 | 0.0095115 | 0.23633 | 0.012502 | 0.00677 | 0.20515 | 0.009706 | 0.016698 | 0.41863 | 0.0053606 | distr_solelc_spv_IND_009 | DEF_C | OUT | 0.48756
distr_solelc_spv_IND_010 | DEF_E | 0.88246 | 0.079707 | 0.83511 | 0.80748 | 0.2022 | 0.74836 | 0.83996 | 0.24079 | 0.73969 | 0.90778 | 0.20414 | 0.90748 | [28 empty] | distr_solelc_spv_IND_010 | 0.02847 | 0.59709 | 0.036705 | 0.0096055 | 0.27773 | 0.019733 | 0.0034891 | 0.2037 | 0.01186 | 0.014731 | 0.41844 | 0.0063031 | distr_solelc_spv_IND_010 | DEF_C | OUT | 0.46936
distr_solelc_spv_IND_011 | DEF_E | 0.8653 | 0.081686 | 0.86105 | 0.80791 | 0.20225 | 0.77038 | 0.82618 | 0.2477 | 0.7691 | 0.89478 | 0.20425 | 0.92062 | [28 empty] | distr_solelc_spv_IND_011 | 0.033829 | 0.59015 | 0.03003 | 0.012207 | 0.29098 | 0.015623 | 0.0055333 | 0.19722 | 0.0094061 | 0.018687 | 0.41693 | 0.0050191 | distr_solelc_spv_IND_011 | DEF_C | OUT | 0.48844
distr_solelc_spv_IND_012 | DEF_E | 0.89278 | 0.09007 | 0.81035 | 0.76902 | 0.10285 | 0.67809 | 0.75738 | 0.090281 | 0.66744 | 0.90706 | 0.10605 | 0.87756 | [28 empty] | distr_solelc_spv_IND_012 | 0.026282 | 0.57669 | 0.043128 | 0.03653 | 0.47609 | 0.052009 | 0.033041 | 0.50766 | 0.056173 | 0.014684 | 0.50704 | 0.015353 | distr_solelc_spv_IND_012 | DEF_C | OUT | 0.55085
distr_solelc_spv_IND_013 | DEF_E | 0.8832 | 0.11188 | 0.82231 | 0.76192 | 0.16264 | 0.68007 | 0.76177 | 0.095585 | 0.66721 | 0.89938 | 0.12181 | 0.88674 | [28 empty] | distr_solelc_spv_IND_013 | 0.029699 | 0.54776 | 0.03644 | 0.033234 | 0.42059 | 0.047775 | 0.031424 | 0.47385 | 0.052735 | 0.014737 | 0.47714 | 0.012393 | distr_solelc_spv_IND_013 | DEF_C | OUT | 0.54139
distr_solelc_spv_IND_014 | DEF_E | 0.90387 | 0.077904 | 0.78357 | 0.75188 | 0.089803 | 0.67077 | 0.79085 | 0.086915 | 0.66892 | 0.91817 | 0.10335 | 0.86213 | [28 empty] | distr_solelc_spv_IND_014 | 0.021032 | 0.59888 | 0.052987 | 0.031789 | 0.50133 | 0.050596 | 0.025972 | 0.51419 | 0.056789 | 0.012135 | 0.52446 | 0.019095 | distr_solelc_spv_IND_014 | DEF_C | OUT | 0.56849
distr_solelc_spv_IND_015 | DEF_E | 0.88279 | 0.083448 | 0.80984 | 0.75105 | 0.098138 | 0.67834 | 0.76469 | 0.11336 | 0.67576 | 0.89708 | 0.12393 | 0.88102 | [28 empty] | distr_solelc_spv_IND_015 | 0.028428 | 0.59141 | 0.041076 | 0.034025 | 0.46024 | 0.039367 | 0.026381 | 0.45109 | 0.039486 | 0.015247 | 0.48895 | 0.011384 | distr_solelc_spv_IND_015 | DEF_C | OUT | 0.5215
distr_solelc_spv_IND_016 | DEF_E | 0.88146 | 0.12866 | 0.82745 | 0.78669 | 0.2104 | 0.6898 | 0.75962 | 0.12401 | 0.66667 | 0.89934 | 0.13791 | 0.88641 | [28 empty] | distr_solelc_spv_IND_016 | 0.030819 | 0.53195 | 0.03525 | 0.038198 | 0.42304 | 0.05008 | 0.029765 | 0.43848 | 0.053989 | 0.014989 | 0.46288 | 0.012743 | distr_solelc_spv_IND_016 | DEF_C | OUT | 0.53124
distr_solelc_spv_IND_017 | DEF_E | 0.87112 | 0.1086 | 0.84153 | 0.77386 | 0.18912 | 0.69316 | 0.76193 | 0.13064 | 0.67203 | 0.88143 | 0.13794 | 0.90413 | [28 empty] | distr_solelc_spv_IND_017 | 0.035635 | 0.5588 | 0.031833 | 0.031856 | 0.37657 | 0.033915 | 0.027499 | 0.4052 | 0.037797 | 0.017953 | 0.46319 | 0.0084072 | distr_solelc_spv_IND_017 | DEF_C | OUT | 0.53507
distr_solelc_spv_IND_018 | DEF_E | 0.86497 | 0.082544 | 0.85705 | 0.79911 | 0.20751 | 0.73863 | 0.80135 | 0.19137 | 0.73541 | 0.88751 | 0.18152 | 0.91495 | [28 empty] | distr_solelc_spv_IND_018 | 0.034773 | 0.59174 | 0.029136 | 0.020197 | 0.3484 | 0.019989 | 0.010862 | 0.28174 | 0.016038 | 0.019204 | 0.43762 | 0.0059335 | distr_solelc_spv_IND_018 | DEF_C | OUT | 0.52747
distr_solelc_spv_IND_019 | DEF_E | 0.83426 | 0.08548 | 0.88069 | 0.77182 | 0.19718 | 0.83268 | 0.79534 | 0.21552 | 0.83423 | 0.85781 | 0.18178 | 0.93237 | [28 empty] | distr_solelc_spv_IND_019 | 0.042396 | 0.58595 | 0.023706 | 0.022219 | 0.33271 | 0.012295 | 0.012298 | 0.26617 | 0.0099103 | 0.024598 | 0.43033 | 0.0043445 | distr_solelc_spv_IND_019 | DEF_C | OUT | 0.50296
distr_solelc_spv_IND_020 | DEF_E | 0.84483 | 0.088472 | 0.87973 | 0.76924 | 0.18954 | 0.7719 | 0.77897 | 0.19151 | 0.75291 | 0.84746 | 0.15351 | 0.92951 | [28 empty] | distr_solelc_spv_IND_020 | 0.04062 | 0.58252 | 0.024722 | 0.029125 | 0.36415 | 0.01844 | 0.018915 | 0.30775 | 0.015029 | 0.024511 | 0.44912 | 0.0052538 | distr_solelc_spv_IND_020 | DEF_C | OUT | 0.55567
distr_solelc_spv_IND_021 | DEF_E | 0.87627 | 0.083514 | 0.83576 | 0.78146 | 0.14984 | 0.70077 | 0.7891 | 0.16348 | 0.69684 | 0.89322 | 0.15741 | 0.90132 | [28 empty] | distr_solelc_spv_IND_021 | 0.032112 | 0.59061 | 0.0338 | 0.027324 | 0.40799 | 0.030597 | 0.017899 | 0.36269 | 0.025194 | 0.017204 | 0.46094 | 0.0080203 | distr_solelc_spv_IND_021 | DEF_C | OUT | 0.52956
distr_solelc_spv_IND_022 | DEF_E | 0.87006 | 0.090004 | 0.84744 | 0.77098 | 0.17784 | 0.69169 | 0.7759 | 0.14244 | 0.68609 | 0.88611 | 0.15098 | 0.90885 | [28 empty] | distr_solelc_spv_IND_022 | 0.035542 | 0.5796 | 0.030651 | 0.029571 | 0.3873 | 0.0307 | 0.023337 | 0.37525 | 0.028322 | 0.018585 | 0.45798 | 0.0073878 | distr_solelc_spv_IND_022 | DEF_C | OUT | 0.54628
distr_solelc_spv_IND_023 | DEF_E | 0.85881 | 0.11152 | 0.8795 | 0.79365 | 0.2681 | 0.75688 | 0.78462 | 0.22685 | 0.7116 | 0.86056 | 0.15774 | 0.92491 | [28 empty] | distr_solelc_spv_IND_023 | 0.041864 | 0.56264 | 0.024468 | 0.029811 | 0.32769 | 0.023418 | 0.016066 | 0.2596 | 0.017003 | 0.023345 | 0.44634 | 0.0056099 | distr_solelc_spv_IND_023 | DEF_C | OUT | 0.53689
distr_solelc_spv_IND_024 | DEF_E | 0.8532 | 0.096408 | 0.87678 | 0.80055 | 0.2474 | 0.76478 | 0.76413 | 0.17572 | 0.71996 | 0.84986 | 0.1462 | 0.92498 | [28 empty] | distr_solelc_spv_IND_024 | 0.041236 | 0.56978 | 0.024507 | 0.031969 | 0.34767 | 0.020876 | 0.01832 | 0.29481 | 0.01599 | 0.02452 | 0.45306 | 0.0052519 | distr_solelc_spv_IND_024 | DEF_C | OUT | 0.52991
distr_solelc_spv_IND_025 | DEF_E | 0.81157 | 0.1132 | 0.9176 | 0.76538 | 0.15677 | 0.83333 | 0.77681 | 0.19342 | 0.83333 | 0.81209 | 0.17523 | 0.94869 | [28 empty] | distr_solelc_spv_IND_025 | 0.054905 | 0.54464 | 0.010468 | 0.031463 | 0.37245 | 0.012985 | 0.023855 | 0.30372 | 0.0087471 | 0.037256 | 0.42106 | 0.0024879 | distr_solelc_spv_IND_025 | DEF_C | OUT | 0.53382
distr_solelc_spv_IND_026 | DEF_E | 0.8214 | 0.10433 | 0.89751 | 0.79033 | 0.24388 | 0.84693 | 0.79893 | 0.24702 | 0.83613 | 0.8266 | 0.15283 | 0.94004 | [28 empty] | distr_solelc_spv_IND_026 | 0.048877 | 0.56313 | 0.018705 | 0.029943 | 0.33305 | 0.014364 | 0.020571 | 0.28062 | 0.010158 | 0.032028 | 0.44142 | 0.0043985 | distr_solelc_spv_IND_026 | DEF_C | OUT | 0.53957
distr_solelc_spv_IND_027 | DEF_E | 0.81949 | 0.088478 | 0.8941 | 0.76167 | 0.15979 | 0.83333 | 0.79737 | 0.2276 | 0.84148 | 0.83381 | 0.16731 | 0.94123 | [28 empty] | distr_solelc_spv_IND_027 | 0.053877 | 0.58238 | 0.017746 | 0.02916 | 0.36148 | 0.013085 | 0.022599 | 0.31118 | 0.0098087 | 0.030177 | 0.43473 | 0.0037001 | distr_solelc_spv_IND_027 | DEF_C | OUT | 0.54868
distr_solelc_spv_IND_028 | DEF_E | 0.81524 | 0.095885 | 0.90924 | 0.76374 | 0.14555 | 0.83333 | 0.78096 | 0.19607 | 0.83481 | 0.82123 | 0.16978 | 0.9459 | [28 empty] | distr_solelc_spv_IND_028 | 0.056084 | 0.57248 | 0.013658 | 0.032943 | 0.37745 | 0.012973 | 0.027138 | 0.32294 | 0.0094959 | 0.033912 | 0.43167 | 0.0031152 | distr_solelc_spv_IND_028 | DEF_C | OUT | 0.54513
distr_solelc_spv_IND_029 | DEF_E | 0.80962 | 0.082798 | 0.9237 | 0.74538 | 0.11031 | 0.83333 | 0.74952 | 0.095984 | 0.83333 | 0.80322 | 0.128 | 0.95122 | [28 empty] | distr_solelc_spv_IND_029 | 0.063827 | 0.59606 | 0.010755 | 0.061627 | 0.48496 | 0.016778 | 0.055614 | 0.49724 | 0.01811 | 0.051106 | 0.51079 | 0.003066 | distr_solelc_spv_IND_029 | DEF_C | OUT | 0.54198
distr_solelc_spv_IND_030 | DEF_E | 0.81174 | 0.077718 | 0.91718 | 0.75 | 0.12956 | 0.83333 | 0.75708 | 0.14965 | 0.83333 | 0.80504 | 0.1586 | 0.94995 | [28 empty] | distr_solelc_spv_IND_030 | 0.060409 | 0.6072 | 0.011482 | 0.04138 | 0.43754 | 0.013899 | 0.03659 | 0.35446 | 0.010092 | 0.042441 | 0.47605 | 0.0017356 | distr_solelc_spv_IND_030 | DEF_C | OUT | 0.51375
distr_solelc_spv_IND_031 | DEF_E | 0.80988 | 0.083089 | 0.92584 | 0.76002 | 0.19023 | 0.83852 | 0.76263 | 0.17295 | 0.84722 | 0.81028 | 0.19155 | 0.95411 | [28 empty] | distr_solelc_spv_IND_031 | 0.058551 | 0.60006 | 0.010152 | 0.031941 | 0.32857 | 0.0096032 | 0.030899 | 0.33045 | 0.0075758 | 0.038963 | 0.44473 | 0.00090826 | distr_solelc_spv_IND_031 | DEF_C | OUT | 0.55099
distr_solelc_spv_IND_032 | DEF_E | 0.91773 | 0.11992 | 0.79636 | 0.81499 | 0.18203 | 0.70235 | 0.87235 | 0.15264 | 0.69175 | 0.90831 | 0.18848 | 0.85923 | [28 empty] | distr_solelc_spv_IND_032 | 0.013245 | 0.53038 | 0.040331 | 0.013485 | 0.34865 | 0.026569 | 0.011001 | 0.35393 | 0.031195 | 0.0081536 | 0.40179 | 0.010501 | distr_solelc_spv_IND_032 | DEF_C | OUT | 0.51059
distr_solelc_spv_IND_033 | DEF_E | 0.91252 | 0.13367 | 0.79426 | 0.76803 | 0.13716 | 0.68329 | 0.82724 | 0.18157 | 0.6977 | 0.91275 | 0.16443 | 0.86773 | [28 empty] | distr_solelc_spv_IND_033 | 0.012953 | 0.51271 | 0.042666 | 0.017668 | 0.40534 | 0.042687 | 0.0080998 | 0.29484 | 0.024421 | 0.0080889 | 0.41253 | 0.012784 | distr_solelc_spv_IND_033 | DEF_C | OUT | 0.49408
distr_solelc_spv_IND_034 | DEF_E | 0.91368 | 0.13144 | 0.79379 | 0.7796 | 0.14335 | 0.6898 | 0.8461 | 0.1569 | 0.69484 | 0.9111 | 0.16399 | 0.86899 | [28 empty] | distr_solelc_spv_IND_034 | 0.013063 | 0.52443 | 0.044897 | 0.018497 | 0.38755 | 0.036866 | 0.010716 | 0.3461 | 0.029656 | 0.0080909 | 0.41839 | 0.012183 | distr_solelc_spv_IND_034 | DEF_C | OUT | 0.51011
distr_solelc_spv_IND_035 | DEF_E | 0.91819 | 0.12037 | 0.79098 | 0.80224 | 0.1823 | 0.69449 | 0.85782 | 0.15261 | 0.68801 | 0.90876 | 0.17511 | 0.8675 | [28 empty] | distr_solelc_spv_IND_035 | 0.013258 | 0.53606 | 0.044122 | 0.013611 | 0.36136 | 0.028225 | 0.011169 | 0.35485 | 0.029544 | 0.0077155 | 0.4127 | 0.010585 | distr_solelc_spv_IND_035 | DEF_C | OUT | 0.52564
distr_solelc_spv_IND_036 | DEF_E | 0.86253 | 0.13495 | 0.8752 | 0.7542 | 0.11299 | 0.83083 | 0.76763 | 0.16122 | 0.81815 | 0.86584 | 0.18628 | 0.93088 | [28 empty] | distr_solelc_spv_IND_036 | 0.026978 | 0.50949 | 0.021731 | 0.049328 | 0.47166 | 0.027643 | 0.017562 | 0.30946 | 0.012671 | 0.018584 | 0.39108 | 0.0048616 | distr_solelc_spv_IND_036 | DEF_C | OUT | 0.48369
distr_solelc_spv_IND_037 | DEF_E | 0.8575 | 0.13786 | 0.88252 | 0.75 | 0.10979 | 0.80447 | 0.76474 | 0.18088 | 0.74021 | 0.86024 | 0.17538 | 0.93055 | [28 empty] | distr_solelc_spv_IND_037 | 0.025247 | 0.4838 | 0.018535 | 0.058442 | 0.48932 | 0.030747 | 0.01572 | 0.28275 | 0.011533 | 0.019198 | 0.4013 | 0.0047372 | distr_solelc_spv_IND_037 | DEF_C | OUT | 0.47165
distr_solelc_spv_IND_038 | DEF_E | 0.87626 | 0.1414 | 0.86579 | 0.75 | 0.10777 | 0.67016 | 0.76972 | 0.16851 | 0.70641 | 0.88028 | 0.16943 | 0.91488 | [28 empty] | distr_solelc_spv_IND_038 | 0.02007 | 0.48678 | 0.022019 | 0.041632 | 0.4744 | 0.03954 | 0.012831 | 0.30351 | 0.016609 | 0.015133 | 0.40446 | 0.0064335 | distr_solelc_spv_IND_038 | DEF_C | OUT | 0.47203
distr_solelc_spv_IND_039 | DEF_E | 0.879 | 0.13963 | 0.87176 | 0.76898 | 0.14654 | 0.83333 | 0.79465 | 0.20614 | 0.77485 | 0.88259 | 0.21043 | 0.93146 | [28 empty] | distr_solelc_spv_IND_039 | 0.023711 | 0.52179 | 0.026506 | 0.030467 | 0.39848 | 0.017144 | 0.020434 | 0.31723 | 0.010799 | 0.014452 | 0.39756 | 0.0034815 | distr_solelc_spv_IND_039 | DEF_C | OUT | 0.51593
distr_solelc_spv_IND_040 | DEF_E | 0.88452 | 0.15491 | 0.85667 | 0.75396 | 0.10597 | 0.67506 | 0.78042 | 0.17854 | 0.69641 | 0.8891 | 0.18898 | 0.91239 | [28 empty] | distr_solelc_spv_IND_040 | 0.016338 | 0.48971 | 0.025595 | 0.034693 | 0.4473 | 0.038779 | 0.013342 | 0.32408 | 0.018365 | 0.012959 | 0.39857 | 0.0058981 | distr_solelc_spv_IND_040 | DEF_C | OUT | 0.48438
distr_solelc_spv_IND_041 | DEF_E | 0.86527 | 0.14428 | 0.87023 | 0.75 | 0.10484 | 0.67696 | 0.76745 | 0.20024 | 0.69138 | 0.86462 | 0.15898 | 0.91613 | [28 empty] | distr_solelc_spv_IND_041 | 0.020834 | 0.46073 | 0.019007 | 0.049494 | 0.48361 | 0.044287 | 0.011571 | 0.27049 | 0.018119 | 0.017401 | 0.40632 | 0.0072156 | distr_solelc_spv_IND_041 | DEF_C | OUT | 0.45443
distr_solelc_spv_IND_042 | DEF_E | 0.85355 | 0.15631 | 0.89065 | 0.75 | 0.10069 | 0.83333 | 0.78152 | 0.25954 | 0.82507 | 0.84591 | 0.16465 | 0.93745 | [28 empty] | distr_solelc_spv_IND_042 | 0.026135 | 0.46144 | 0.015574 | 0.06057 | 0.52754 | 0.035447 | 0.014521 | 0.23324 | 0.0095333 | 0.024495 | 0.41802 | 0.0060375 | distr_solelc_spv_IND_042 | DEF_C | OUT | 0.45664
distr_solelc_spv_IND_043 | DEF_E | 0.86338 | 0.1752 | 0.89047 | 0.75276 | 0.1281 | 0.8163 | 0.80052 | 0.28334 | 0.79409 | 0.85207 | 0.17628 | 0.9359 | [28 empty] | distr_solelc_spv_IND_043 | 0.024568 | 0.44076 | 0.014436 | 0.050561 | 0.48853 | 0.036569 | 0.012224 | 0.21498 | 0.010315 | 0.024925 | 0.41352 | 0.0061487 | distr_solelc_spv_IND_043 | DEF_C | OUT | 0.43684
distr_solelc_spv_IND_044 | DEF_E | 0.88786 | 0.14471 | 0.83608 | 0.77133 | 0.13811 | 0.67407 | 0.78481 | 0.18122 | 0.69614 | 0.89588 | 0.16855 | 0.89002 | [28 empty] | distr_solelc_spv_IND_044 | 0.016138 | 0.48989 | 0.028124 | 0.027384 | 0.42925 | 0.043582 | 0.0087462 | 0.28164 | 0.018477 | 0.011778 | 0.39874 | 0.0077397 | distr_solelc_spv_IND_044 | DEF_C | OUT | 0.47465
distr_solelc_spv_IND_045 | DEF_E | 0.90455 | 0.1404 | 0.81968 | 0.77949 | 0.14765 | 0.68692 | 0.81723 | 0.2349 | 0.71752 | 0.91347 | 0.18633 | 0.88565 | [28 empty] | distr_solelc_spv_IND_045 | 0.014122 | 0.48129 | 0.032981 | 0.022053 | 0.41211 | 0.042498 | 0.0050131 | 0.22029 | 0.018356 | 0.010339 | 0.38393 | 0.010939 | distr_solelc_spv_IND_045 | DEF_C | OUT | 0.4782
distr_solelc_spv_IND_046 | DEF_E | 0.88131 | 0.14116 | 0.83724 | 0.75802 | 0.12654 | 0.67328 | 0.78973 | 0.21553 | 0.69105 | 0.89263 | 0.16936 | 0.89474 | [28 empty] | distr_solelc_spv_IND_046 | 0.017284 | 0.46558 | 0.02566 | 0.033478 | 0.44952 | 0.047647 | 0.0087176 | 0.25381 | 0.018936 | 0.014361 | 0.39711 | 0.0084055 | distr_solelc_spv_IND_046 | DEF_C | OUT | 0.45684
distr_solelc_spv_IND_047 | DEF_E | 0.81503 | 0.11346 | 0.90979 | 0.78064 | 0.21858 | 0.8497 | 0.76912 | 0.21119 | 0.83658 | 0.82103 | 0.20919 | 0.95207 | [28 empty] | distr_solelc_spv_IND_047 | 0.043429 | 0.54013 | 0.0092667 | 0.025885 | 0.3616 | 0.01028 | 0.023668 | 0.32205 | 0.0080072 | 0.028443 | 0.39587 | 0.0019536 | distr_solelc_spv_IND_047 | DEF_C | OUT | 0.50574
distr_solelc_spv_IND_048 | DEF_E | 0.81125 | 0.12124 | 0.91894 | 0.78457 | 0.21059 | 0.85897 | 0.76712 | 0.18865 | 0.83333 | 0.81685 | 0.2222 | 0.95599 | [28 empty] | distr_solelc_spv_IND_048 | 0.047853 | 0.53111 | 0.0060677 | 0.02949 | 0.34708 | 0.0083839 | 0.024652 | 0.30834 | 0.0066617 | 0.030531 | 0.37886 | 0.0012998 | distr_solelc_spv_IND_048 | DEF_C | OUT | 0.50975
distr_solelc_spv_IND_049 | DEF_E | 0.83067 | 0.098943 | 0.87205 | 0.8454 | 0.32128 | 0.86933 | 0.80914 | 0.28804 | 0.86032 | 0.86373 | 0.21844 | 0.93786 | [28 empty] | distr_solelc_spv_IND_049 | 0.040644 | 0.55049 | 0.021457 | 0.021005 | 0.2677 | 0.0091397 | 0.0096501 | 0.23471 | 0.0066467 | 0.021988 | 0.39355 | 0.0020824 | distr_solelc_spv_IND_049 | DEF_C | OUT | 0.50788
distr_solelc_spv_IND_050 | DEF_E | 0.82293 | 0.10925 | 0.88885 | 0.83348 | 0.33563 | 0.86864 | 0.78931 | 0.27196 | 0.84848 | 0.84478 | 0.23788 | 0.9482 | [28 empty] | distr_solelc_spv_IND_050 | 0.04595 | 0.55048 | 0.015528 | 0.021457 | 0.26839 | 0.0077598 | 0.0097309 | 0.22831 | 0.0051166 | 0.024585 | 0.37921 | 0.0014726 | distr_solelc_spv_IND_050 | DEF_C | OUT | 0.4977
distr_solelc_spv_IND_051 | DEF_E | 0.82017 | 0.10257 | 0.88678 | 0.80777 | 0.29105 | 0.85238 | 0.79812 | 0.2466 | 0.83601 | 0.84352 | 0.23533 | 0.94276 | [28 empty] | distr_solelc_spv_IND_051 | 0.048109 | 0.55458 | 0.014933 | 0.019949 | 0.27833 | 0.0063142 | 0.011376 | 0.23732 | 0.005228 | 0.025658 | 0.38768 | 0.0013782 | distr_solelc_spv_IND_051 | DEF_C | OUT | 0.50667
distr_solelc_spv_IND_052 | DEF_E | 0.82448 | 0.089172 | 0.87469 | 0.78252 | 0.19897 | 0.83333 | 0.80473 | 0.24085 | 0.8429 | 0.85871 | 0.21379 | 0.93219 | [28 empty] | distr_solelc_spv_IND_052 | 0.045828 | 0.57787 | 0.02242 | 0.015299 | 0.30963 | 0.0093382 | 0.0096808 | 0.22292 | 0.0065894 | 0.023927 | 0.40732 | 0.0027246 | distr_solelc_spv_IND_052 | DEF_C | OUT | 0.49951
distr_solelc_spv_IND_053 | DEF_E | 0.83019 | 0.088192 | 0.87217 | 0.84635 | 0.26993 | 0.86327 | 0.81316 | 0.29133 | 0.84593 | 0.87315 | 0.23323 | 0.93347 | [28 empty] | distr_solelc_spv_IND_053 | 0.043434 | 0.56508 | 0.023135 | 0.017853 | 0.26063 | 0.008067 | 0.0090193 | 0.208 | 0.0066786 | 0.021311 | 0.39424 | 0.0021399 | distr_solelc_spv_IND_053 | DEF_C | OUT | 0.45893
distr_solelc_spv_IND_054 | DEF_E | 0.82502 | 0.091633 | 0.88368 | 0.79219 | 0.22386 | 0.85881 | 0.79182 | 0.22734 | 0.83972 | 0.85494 | 0.22746 | 0.94247 | [28 empty] | distr_solelc_spv_IND_054 | 0.048367 | 0.56675 | 0.017832 | 0.020276 | 0.30422 | 0.0079314 | 0.012216 | 0.24603 | 0.0067979 | 0.023562 | 0.39629 | 0.0019308 | distr_solelc_spv_IND_054 | DEF_C | OUT | 0.50574
distr_solelc_spv_IND_055 | DEF_E | 0.81641 | 0.10092 | 0.90401 | 0.76261 | 0.21812 | 0.83333 | 0.76978 | 0.20744 | 0.83505 | 0.83423 | 0.21442 | 0.95053 | [28 empty] | distr_solelc_spv_IND_055 | 0.051124 | 0.55703 | 0.011695 | 0.023794 | 0.3198 | 0.0077535 | 0.016534 | 0.27756 | 0.0066655 | 0.02701 | 0.39757 | 0.0014524 | distr_solelc_spv_IND_055 | DEF_C | OUT | 0.48841
distr_solelc_spv_IND_056 | DEF_E | 0.80986 | 0.11808 | 0.92989 | 0.76749 | 0.18356 | 0.83333 | 0.76379 | 0.18935 | 0.83422 | 0.81697 | 0.22007 | 0.95636 | [28 empty] | distr_solelc_spv_IND_056 | 0.054877 | 0.54228 | 0.0061064 | 0.032815 | 0.34623 | 0.0062672 | 0.027494 | 0.3174 | 0.0074183 | 0.032083 | 0.38949 | 0.0013858 | distr_solelc_spv_IND_056 | DEF_C | OUT | 0.52756
distr_solelc_spv_IND_057 | DEF_E | 0.816 | 0.095834 | 0.89555 | 0.76993 | 0.16148 | 0.83333 | 0.78628 | 0.22755 | 0.83822 | 0.8316 | 0.19946 | 0.94537 | [28 empty] | distr_solelc_spv_IND_057 | 0.054773 | 0.57396 | 0.01414 | 0.028452 | 0.34666 | 0.0085452 | 0.020194 | 0.27933 | 0.0070886 | 0.028228 | 0.41024 | 0.0022575 | distr_solelc_spv_IND_057 | DEF_C | OUT | 0.49227
distr_solelc_spv_IND_058 | DEF_E | 0.81017 | 0.10519 | 0.91899 | 0.75768 | 0.14529 | 0.83333 | 0.76691 | 0.18153 | 0.83713 | 0.81354 | 0.19138 | 0.95078 | [28 empty] | distr_solelc_spv_IND_058 | 0.058006 | 0.56453 | 0.0095651 | 0.036355 | 0.36771 | 0.0086118 | 0.031761 | 0.3333 | 0.0073871 | 0.034817 | 0.4158 | 0.0021781 | distr_solelc_spv_IND_058 | DEF_C | OUT | 0.53347
distr_solelc_spv_IND_059 | DEF_E | 0.84579 | 0.09053 | 0.83948 | 0.81037 | 0.22008 | 0.84712 | 0.81625 | 0.22608 | 0.83577 | 0.87888 | 0.17655 | 0.91509 | [28 empty] | distr_solelc_spv_IND_059 | 0.03006 | 0.56931 | 0.032377 | 0.013271 | 0.27781 | 0.0099654 | 0.0096886 | 0.25475 | 0.0093384 | 0.019496 | 0.43084 | 0.0057711 | distr_solelc_spv_IND_059 | DEF_C | OUT | 0.47269
distr_solelc_spv_IND_060 | DEF_E | 0.83932 | 0.090371 | 0.85529 | 0.84008 | 0.30948 | 0.86477 | 0.79702 | 0.2414 | 0.84723 | 0.87736 | 0.1956 | 0.92616 | [28 empty] | distr_solelc_spv_IND_060 | 0.036269 | 0.55975 | 0.026622 | 0.017178 | 0.24649 | 0.011225 | 0.012881 | 0.25735 | 0.0092415 | 0.022009 | 0.42085 | 0.0039484 | distr_solelc_spv_IND_060 | DEF_C | OUT | 0.43786
distr_solelc_spv_IND_061 | DEF_E | 0.84634 | 0.086005 | 0.84807 | 0.84276 | 0.32141 | 0.85224 | 0.81696 | 0.26516 | 0.8458 | 0.88088 | 0.19254 | 0.91798 | [28 empty] | distr_solelc_spv_IND_061 | 0.031936 | 0.569 | 0.029644 | 0.014583 | 0.2378 | 0.0098803 | 0.0098076 | 0.23239 | 0.0098268 | 0.019974 | 0.42024 | 0.0045108 | distr_solelc_spv_IND_061 | DEF_C | OUT | 0.47969
distr_solelc_spv_IND_062 | DEF_E | 0.89812 | 0.088648 | 0.83368 | 0.83161 | 0.24292 | 0.764 | 0.86792 | 0.23698 | 0.75676 | 0.88832 | 0.17178 | 0.89799 | [28 empty] | distr_solelc_spv_IND_062 | 0.022662 | 0.58587 | 0.039032 | 0.0080331 | 0.26438 | 0.011132 | 0.0066212 | 0.25509 | 0.013185 | 0.014587 | 0.43524 | 0.0076537 | distr_solelc_spv_IND_062 | DEF_C | OUT | 0.51204
distr_solelc_spv_IND_063 | DEF_E | 0.9138 | 0.10569 | 0.83657 | 0.875 | 0.22478 | 0.7525 | 0.8846 | 0.27422 | 0.78015 | 0.88714 | 0.18355 | 0.88193 | [28 empty] | distr_solelc_spv_IND_063 | 0.015869 | 0.57025 | 0.042963 | 0.0031105 | 0.21767 | 0.0079978 | 0.0030679 | 0.22747 | 0.011521 | 0.012565 | 0.43044 | 0.0108 | distr_solelc_spv_IND_063 | DEF_C | OUT | 0.55736
distr_solelc_spv_IND_064 | DEF_E | 0.88347 | 0.09884 | 0.83448 | 0.87242 | 0.19348 | 0.83317 | 0.87578 | 0.22646 | 0.83231 | 0.8794 | 0.17728 | 0.89958 | [28 empty] | distr_solelc_spv_IND_064 | 0.022565 | 0.58013 | 0.039114 | 0.0058308 | 0.27738 | 0.011349 | 0.0057212 | 0.27247 | 0.012006 | 0.016107 | 0.43409 | 0.007751 | distr_solelc_spv_IND_064 | DEF_C | OUT | 0.53403
distr_solelc_spv_IND_065 | DEF_E | 0.82366 | 0.10352 | 0.87385 | 0.79376 | 0.21823 | 0.84767 | 0.78408 | 0.227 | 0.84699 | 0.83395 | 0.19648 | 0.94139 | [28 empty] | distr_solelc_spv_IND_065 | 0.035081 | 0.54051 | 0.020246 | 0.026202 | 0.36109 | 0.012577 | 0.017665 | 0.3114 | 0.0092279 | 0.022724 | 0.38948 | 0.0031173 | distr_solelc_spv_IND_065 | DEF_C | OUT | 0.51415
distr_solelc_spv_IND_066 | DEF_E | 0.82994 | 0.098986 | 0.86278 | 0.82048 | 0.24194 | 0.84854 | 0.78903 | 0.23143 | 0.85038 | 0.85611 | 0.19285 | 0.9316 | [28 empty] | distr_solelc_spv_IND_066 | 0.03502 | 0.54848 | 0.022986 | 0.021992 | 0.31882 | 0.012203 | 0.015389 | 0.27883 | 0.0088938 | 0.021812 | 0.40209 | 0.0028456 | distr_solelc_spv_IND_066 | DEF_C | OUT | 0.47002
distr_solelc_spv_IND_067 | DEF_E | 0.84957 | 0.099074 | 0.84348 | 0.77481 | 0.1272 | 0.83333 | 0.83448 | 0.17962 | 0.83333 | 0.87829 | 0.17668 | 0.9236 | [28 empty] | distr_solelc_spv_IND_067 | 0.03729 | 0.5781 | 0.032293 | 0.023371 | 0.35645 | 0.011247 | 0.01407 | 0.30396 | 0.007567 | 0.021042 | 0.43009 | 0.0059915 | distr_solelc_spv_IND_067 | DEF_C | OUT | 0.49785
distr_solelc_spv_IND_068 | DEF_E | 0.84189 | 0.093278 | 0.84255 | 0.80023 | 0.16201 | 0.83333 | 0.80934 | 0.20474 | 0.83787 | 0.87781 | 0.1798 | 0.92183 | [28 empty] | distr_solelc_spv_IND_068 | 0.037068 | 0.56764 | 0.030098 | 0.019915 | 0.32992 | 0.012098 | 0.013508 | 0.27245 | 0.0095688 | 0.020312 | 0.4204 | 0.0053501 | distr_solelc_spv_IND_068 | DEF_C | OUT | 0.44844
distr_solelc_spv_IND_069 | DEF_E | 0.84051 | 0.10963 | 0.84903 | 0.77264 | 0.15193 | 0.84155 | 0.80779 | 0.16961 | 0.83333 | 0.87681 | 0.17112 | 0.92905 | [28 empty] | distr_solelc_spv_IND_069 | 0.032133 | 0.54927 | 0.028835 | 0.019751 | 0.33843 | 0.011587 | 0.014588 | 0.31463 | 0.0070788 | 0.021612 | 0.42004 | 0.0047413 | distr_solelc_spv_IND_069 | DEF_C | OUT | 0.49858
distr_solelc_spv_IND_070 | DEF_E | 0.83646 | 0.098344 | 0.85272 | 0.78739 | 0.14812 | 0.83342 | 0.80244 | 0.19962 | 0.8369 | 0.87498 | 0.17923 | 0.93095 | [28 empty] | distr_solelc_spv_IND_070 | 0.033894 | 0.55549 | 0.027152 | 0.022161 | 0.37668 | 0.010306 | 0.014495 | 0.2935 | 0.0082721 | 0.019568 | 0.40149 | 0.0047637 | distr_solelc_spv_IND_070 | DEF_C | OUT | 0.47303
distr_solelc_spv_IND_071 | DEF_E | 0.86887 | 0.11478 | 0.83563 | 0.86951 | 0.15265 | 0.83333 | 0.87559 | 0.15236 | 0.83333 | 0.87746 | 0.13954 | 0.90335 | [28 empty] | distr_solelc_spv_IND_071 | 0.029771 | 0.53471 | 0.034226 | 0.019461 | 0.37552 | 0.014868 | 0.016647 | 0.39913 | 0.01467 | 0.026176 | 0.47313 | 0.011384 | distr_solelc_spv_IND_071 | DEF_C | OUT | 0.51273
distr_solelc_spv_IND_072 | DEF_E | 0.84437 | 0.10976 | 0.84358 | 0.77259 | 0.16485 | 0.83333 | 0.8294 | 0.1701 | 0.83333 | 0.87689 | 0.15317 | 0.9294 | [28 empty] | distr_solelc_spv_IND_072 | 0.032216 | 0.53218 | 0.031105 | 0.025006 | 0.36145 | 0.01393 | 0.016349 | 0.3623 | 0.0096355 | 0.023844 | 0.43986 | 0.0066578 | distr_solelc_spv_IND_072 | DEF_C | OUT | 0.4565
distr_solelc_spv_IND_073 | DEF_E | 0.85879 | 0.11665 | 0.83473 | 0.82016 | 0.17431 | 0.8364 | 0.87388 | 0.15512 | 0.83463 | 0.87508 | 0.1488 | 0.91688 | [28 empty] | distr_solelc_spv_IND_073 | 0.031267 | 0.53574 | 0.030714 | 0.014597 | 0.30409 | 0.0088466 | 0.013614 | 0.34743 | 0.010398 | 0.024387 | 0.44866 | 0.007618 | distr_solelc_spv_IND_073 | DEF_C | OUT | 0.49133
distr_solelc_spv_IND_074 | DEF_E | 0.87826 | 0.13807 | 0.83976 | 0.88081 | 0.33472 | 0.86277 | 0.875 | 0.20629 | 0.83608 | 0.87837 | 0.17613 | 0.89547 | [28 empty] | distr_solelc_spv_IND_074 | 0.025007 | 0.51038 | 0.032288 | 0.0020606 | 0.15086 | 0.003503 | 0.0050977 | 0.26504 | 0.006099 | 0.017279 | 0.4268 | 0.01063 | distr_solelc_spv_IND_074 | DEF_C | OUT | 0.48961
distr_solelc_spv_IND_075 | DEF_E | 0.87692 | 0.13428 | 0.83778 | 0.87714 | 0.25155 | 0.83333 | 0.87655 | 0.18409 | 0.84502 | 0.87735 | 0.16085 | 0.89582 | [28 empty] | distr_solelc_spv_IND_075 | 0.026238 | 0.51223 | 0.031933 | 0.0050942 | 0.2374 | 0.0075252 | 0.0078716 | 0.31243 | 0.011196 | 0.020286 | 0.43549 | 0.013314 | distr_solelc_spv_IND_075 | DEF_C | OUT | 0.49453
distr_solelc_spv_IND_076 | DEF_E | 0.89186 | 0.12025 | 0.83863 | 0.875 | 0.28676 | 0.84883 | 0.875 | 0.22311 | 0.84063 | 0.87929 | 0.18059 | 0.8882 | [28 empty] | distr_solelc_spv_IND_076 | 0.017136 | 0.5454 | 0.037972 | 0.0020581 | 0.17375 | 0.0036055 | 0.0036361 | 0.24821 | 0.0084286 | 0.016441 | 0.43231 | 0.010656 | distr_solelc_spv_IND_076 | DEF_C | OUT | 0.52123
distr_solelc_spv_IND_077 | DEF_E | 0.86396 | 0.11516 | 0.83569 | 0.86508 | 0.20035 | 0.83333 | 0.87488 | 0.16757 | 0.83333 | 0.87534 | 0.15429 | 0.90977 | [28 empty] | distr_solelc_spv_IND_077 | 0.031903 | 0.55665 | 0.032512 | 0.0086256 | 0.26857 | 0.0074391 | 0.0097126 | 0.31598 | 0.0086894 | 0.020297 | 0.44558 | 0.0072815 | distr_solelc_spv_IND_077 | DEF_C | OUT | 0.50987
distr_solelc_spv_IND_078 | DEF_E | 0.87476 | 0.11024 | 0.83571 | 0.87144 | 0.21843 | 0.83333 | 0.875 | 0.18604 | 0.83333 | 0.87678 | 0.16829 | 0.89932 | [28 empty] | distr_solelc_spv_IND_078 | 0.030093 | 0.56977 | 0.036445 | 0.0059285 | 0.2578 | 0.0064016 | 0.0065515 | 0.30554 | 0.0094129 | 0.017414 | 0.43921 | 0.0077892 | distr_solelc_spv_IND_078 | DEF_C | OUT | 0.52424
distr_wofelc_wof_IND_001 | DEF_E | 0.47565 | 0.47405 | 0.46194 | 0.028754 | 0.046007 | 0.048336 | 0.1383 | 0.14927 | 0.15245 | 0.45686 | 0.44075 | 0.44867 | [28 empty] | distr_wofelc_wof_IND_001 | 0.11405 | 0.11652 | 0.12247 | 0.96039 | 0.9337 | 0.94416 | 0.65386 | 0.62974 | 0.62199 | 0.22808 | 0.25391 | 0.2485 | distr_wonelc_won_IND_001 | DEF_C | OUT | 0.37387
distr_wofelc_wof_IND_002 | DEF_E | 0.4231 | 0.45451 | 0.40911 | 0.036151 | 0.049315 | 0.04799 | 0.10106 | 0.10081 | 0.10511 | 0.41836 | 0.41016 | 0.43796 | [28 empty] | distr_wofelc_wof_IND_002 | 0.14396 | 0.11402 | 0.14875 | 0.941 | 0.92919 | 0.93763 | 0.77948 | 0.75251 | 0.76161 | 0.25959 | 0.27931 | 0.26129 | distr_wonelc_won_IND_002 | DEF_C | OUT | 0.42893
distr_wofelc_wof_IND_003 | DEF_E | 0.39414 | 0.44393 | 0.36137 | 0.1569 | 0.14308 | 0.14281 | 0.13267 | 0.16242 | 0.14473 | 0.40672 | 0.45827 | 0.43013 | [28 empty] | distr_wofelc_wof_IND_003 | 0.15676 | 0.11738 | 0.20498 | 0.7155 | 0.72665 | 0.75491 | 0.63965 | 0.59126 | 0.62054 | 0.23704 | 0.22471 | 0.22773 | distr_wonelc_won_IND_003 | DEF_C | OUT | 0.36599
distr_wofelc_wof_IND_004 | DEF_E | 0.36806 | 0.42081 | 0.30836 | 0.17683 | 0.15116 | 0.19193 | 0.15742 | 0.14551 | 0.1287 | 0.39244 | 0.47 | 0.40379 | [28 empty] | distr_wofelc_wof_IND_004 | 0.17841 | 0.17052 | 0.22431 | 0.65751 | 0.69894 | 0.68179 | 0.65107 | 0.6564 | 0.65133 | 0.25553 | 0.22623 | 0.2527 | distr_wonelc_won_IND_004 | DEF_C | OUT | 0.25345
distr_wofelc_wof_IND_005 | DEF_E | 0.37258 | 0.43891 | 0.33631 | 0.15376 | 0.13679 | 0.18484 | 0.13597 | 0.14987 | 0.125 | 0.40108 | 0.46927 | 0.41345 | [28 empty] | distr_wofelc_wof_IND_005 | 0.18261 | 0.14948 | 0.22874 | 0.6947 | 0.72323 | 0.71929 | 0.65896 | 0.62746 | 0.64451 | 0.25073 | 0.2219 | 0.24873 | distr_wonelc_won_IND_005 | DEF_C | OUT | 0.22535
distr_wofelc_wof_IND_006 | DEF_E | 0.32655 | 0.33866 | 0.35311 | 0.38428 | 0.39125 | 0.39315 | 0.18105 | 0.18977 | 0.17131 | 0.37352 | 0.39993 | 0.42948 | [28 empty] | distr_wofelc_wof_IND_006 | 0.24711 | 0.20323 | 0.23273 | 0.22644 | 0.16583 | 0.24736 | 0.59449 | 0.54209 | 0.60539 | 0.28663 | 0.24933 | 0.25704 | distr_wonelc_won_IND_006 | DEF_C | OUT | 0.27189
distr_wofelc_wof_IND_007 | DEF_E | 0.29253 | 0.28382 | 0.28034 | 0.32832 | 0.3473 | 0.39251 | 0.16153 | 0.16191 | 0.15837 | 0.37766 | 0.39002 | 0.40249 | [28 empty] | distr_wofelc_wof_IND_007 | 0.24009 | 0.19082 | 0.23896 | 0.27931 | 0.24109 | 0.32853 | 0.65148 | 0.616 | 0.64565 | 0.31269 | 0.27929 | 0.29651 | distr_wonelc_won_IND_007 | DEF_C | OUT | 0.17132
distr_wofelc_wof_IND_008 | DEF_E | 0.32568 | 0.35841 | 0.28489 | 0.17047 | 0.16588 | 0.18913 | 0.13466 | 0.13049 | 0.11262 | 0.38623 | 0.42511 | 0.40547 | [28 empty] | distr_wofelc_wof_IND_008 | 0.21169 | 0.16479 | 0.21051 | 0.65191 | 0.6544 | 0.7079 | 0.7156 | 0.72563 | 0.72501 | 0.28866 | 0.26969 | 0.27669 | distr_wonelc_won_IND_008 | DEF_C | OUT | 0.21142
distr_wofelc_wof_IND_009 | DEF_E | 0.26949 | 0.28313 | 0.23893 | 0.26784 | 0.28091 | 0.28168 | 0.13503 | 0.13382 | 0.12457 | 0.3575 | 0.39707 | 0.3807 | [28 empty] | distr_wofelc_wof_IND_009 | 0.24309 | 0.18775 | 0.26212 | 0.47009 | 0.43432 | 0.48011 | 0.72829 | 0.7236 | 0.74346 | 0.35299 | 0.31148 | 0.32694 | distr_wonelc_won_IND_009 | DEF_C | OUT | 0.23274
distr_wofelc_wof_IND_010 | DEF_E | 0.28025 | 0.29942 | 0.28033 | 0.19426 | 0.22344 | 0.18769 | 0.11091 | 0.11233 | 0.09989 | 0.36513 | 0.38237 | 0.422 | [28 empty] | distr_wofelc_wof_IND_010 | 0.25102 | 0.17235 | 0.2099 | 0.61276 | 0.58291 | 0.65372 | 0.79721 | 0.80729 | 0.80832 | 0.35962 | 0.33677 | 0.30608 | distr_wonelc_won_IND_010 | DEF_C | OUT | 0.22846
distr_wofelc_wof_IND_011 | DEF_E | 0.25489 | 0.34847 | 0.30206 | 0.31873 | 0.32099 | 0.29424 | 0.16798 | 0.1621 | 0.1319 | 0.36835 | 0.43638 | 0.4415 | [28 empty] | distr_wofelc_wof_IND_011 | 0.26277 | 0.20888 | 0.2943 | 0.35429 | 0.34265 | 0.40465 | 0.6404 | 0.68283 | 0.69615 | 0.33975 | 0.29448 | 0.28821 | distr_wonelc_won_IND_011 | DEF_C | OUT | 0.25157
distr_wofelc_wof_IND_012 | DEF_E | 0.31277 | 0.3533 | 0.2851 | 0.2179 | 0.29628 | 0.24607 | 0.15729 | 0.16317 | 0.13374 | 0.36258 | 0.39056 | 0.41189 | [28 empty] | distr_wofelc_wof_IND_012 | 0.28416 | 0.15857 | 0.23249 | 0.50832 | 0.41614 | 0.54105 | 0.67463 | 0.67842 | 0.69516 | 0.34047 | 0.31111 | 0.29856 | distr_wonelc_won_IND_012 | DEF_C | OUT | 0.24063
distr_wofelc_wof_IND_013 | DEF_E | 0.39157 | 0.37393 | 0.32105 | 0.13082 | 0.17317 | 0.11239 | 0.16852 | 0.27973 | 0.17015 | 0.30057 | 0.36552 | 0.32202 | [28 empty] | distr_wofelc_wof_IND_013 | 0.21604 | 0.16258 | 0.27655 | 0.49948 | 0.36779 | 0.66669 | 0.39286 | 0.25717 | 0.52499 | 0.29465 | 0.23833 | 0.30884 | distr_wonelc_won_IND_013 | DEF_C | OUT | 0.23724
distr_wofelc_wof_IND_014 | DEF_E | 0.344 | 0.40521 | 0.34118 | 0.093365 | 0.12062 | 0.030348 | 0.1787 | 0.23608 | 0.12352 | 0.29755 | 0.32782 | 0.29854 | [28 empty] | distr_wofelc_wof_IND_014 | 0.31211 | 0.24276 | 0.34691 | 0.67107 | 0.6808 | 0.92565 | 0.56109 | 0.44554 | 0.78088 | 0.41564 | 0.35757 | 0.48003 | distr_wonelc_won_IND_014 | DEF_C | OUT | 0.24056
distr_wofelc_wof_IND_015 | DEF_E | 0.34521 | 0.37076 | 0.2981 | 0.13313 | 0.14003 | 0.10176 | 0.20838 | 0.33939 | 0.1603 | 0.3191 | 0.39498 | 0.28729 | [28 empty] | distr_wofelc_wof_IND_015 | 0.2096 | 0.19817 | 0.32112 | 0.37801 | 0.26214 | 0.52699 | 0.292 | 0.24119 | 0.54031 | 0.244 | 0.21857 | 0.34437 | distr_wonelc_won_IND_015 | DEF_C | OUT | 0.26957
distr_wofelc_wof_IND_016 | DEF_E | 0.31221 | 0.3441 | 0.2738 | 0.037815 | 0.033948 | 0.02942 | 0.11838 | 0.14072 | 0.05911 | 0.27448 | 0.29429 | 0.23403 | [28 empty] | distr_wofelc_wof_IND_016 | 0.39252 | 0.38636 | 0.53513 | 0.84968 | 0.89401 | 0.91791 | 0.71788 | 0.71184 | 0.85687 | 0.4664 | 0.46461 | 0.60323 | distr_wonelc_won_IND_016 | DEF_C | OUT | 0.32683
distr_wofelc_wof_IND_017 | DEF_E | 0.37036 | 0.38616 | 0.38916 | 0.085132 | 0.091248 | 0.082446 | 0.13891 | 0.15016 | 0.13341 | 0.30946 | 0.32098 | 0.31153 | [28 empty] | distr_wofelc_wof_IND_017 | 0.28147 | 0.28264 | 0.31229 | 0.77378 | 0.81719 | 0.82766 | 0.68271 | 0.65797 | 0.68622 | 0.36793 | 0.35348 | 0.3829 | distr_wonelc_won_IND_017 | DEF_C | OUT | 0.34857
distr_wofelc_wof_IND_018 | DEF_E | 0.34412 | 0.34515 | 0.35371 | 0.082487 | 0.076161 | 0.074096 | 0.13692 | 0.1514 | 0.13568 | 0.26765 | 0.27775 | 0.26686 | [28 empty] | distr_wofelc_wof_IND_018 | 0.42616 | 0.42087 | 0.43694 | 0.81272 | 0.86249 | 0.85307 | 0.7266 | 0.70519 | 0.71928 | 0.47764 | 0.46118 | 0.49044 | distr_wonelc_won_IND_018 | DEF_C | OUT | 0.31418
distr_wofelc_wof_IND_019 | DEF_E | 0.41673 | 0.41262 | 0.35882 | 0.14195 | 0.2589 | 0.23346 | 0.16232 | 0.24458 | 0.21681 | 0.38179 | 0.41445 | 0.39542 | [28 empty] | distr_wofelc_wof_IND_019 | 0.2137 | 0.14279 | 0.26687 | 0.44319 | 0.28887 | 0.3135 | 0.49624 | 0.40309 | 0.4004 | 0.25142 | 0.21958 | 0.20906 | distr_wonelc_won_IND_019 | DEF_C | OUT | 0.32131
distr_wofelc_wof_IND_020 | DEF_E | 0.52025 | 0.46537 | 0.42245 | 0.24461 | 0.29451 | 0.21546 | 0.23615 | 0.2541 | 0.20761 | 0.44734 | 0.42011 | 0.42847 | [28 empty] | distr_wofelc_wof_IND_020 | 0.20842 | 0.23649 | 0.27435 | 0.56763 | 0.43926 | 0.56119 | 0.58414 | 0.52049 | 0.60998 | 0.27551 | 0.29056 | 0.29661 | distr_wonelc_won_IND_020 | DEF_C | OUT | 0.26869
distr_wofelc_wof_IND_021 | DEF_E | 0.47173 | 0.44242 | 0.39601 | 0.13836 | 0.21177 | 0.1269 | 0.14746 | 0.16639 | 0.15962 | 0.38223 | 0.37705 | 0.37526 | [28 empty] | distr_wofelc_wof_IND_021 | 0.16779 | 0.16667 | 0.22718 | 0.62813 | 0.52083 | 0.58627 | 0.70165 | 0.64565 | 0.65884 | 0.33428 | 0.33766 | 0.32359 | distr_wonelc_won_IND_021 | DEF_C | OUT | 0.28899
distr_wofelc_wof_IND_022 | DEF_E | 0.4312 | 0.44995 | 0.47856 | 0.35347 | 0.48799 | 0.38454 | 0.3073 | 0.342 | 0.28191 | 0.46464 | 0.45835 | 0.5106 | [28 empty] | distr_wofelc_wof_IND_022 | 0.27301 | 0.22309 | 0.24339 | 0.35515 | 0.30513 | 0.37167 | 0.52446 | 0.47143 | 0.54304 | 0.23111 | 0.21309 | 0.20338 | distr_wonelc_won_IND_022 | DEF_C | OUT | 0.2799
distr_wofelc_wof_IND_023 | DEF_E | 0.47103 | 0.46743 | 0.45283 | 0.35778 | 0.39548 | 0.33598 | 0.36134 | 0.39262 | 0.32239 | 0.4745 | 0.45551 | 0.47846 | [28 empty] | distr_wofelc_wof_IND_023 | 0.28834 | 0.26778 | 0.31429 | 0.38511 | 0.30997 | 0.38568 | 0.45323 | 0.39587 | 0.47622 | 0.2225 | 0.2187 | 0.20836 | distr_wonelc_won_IND_023 | DEF_C | OUT | 0.22107
distr_wofelc_wof_IND_024 | DEF_E | 0.50782 | 0.4901 | 0.42986 | 0.31834 | 0.37054 | 0.27756 | 0.35773 | 0.37559 | 0.32613 | 0.46502 | 0.45782 | 0.46729 | [28 empty] | distr_wofelc_wof_IND_024 | 0.29366 | 0.29543 | 0.35133 | 0.46159 | 0.34074 | 0.45647 | 0.43825 | 0.39706 | 0.4647 | 0.22311 | 0.22538 | 0.22827 | distr_wonelc_won_IND_024 | DEF_C | OUT | 0.28918
distr_wonelc_won_IND_001 | DEF_E | 0.32846 | 0.52702 | 0.37373 | 0.4168 | 0.40729 | 0.43135 | 0.26347 | 0.35478 | 0.2964 | 0.43546 | 0.55435 | 0.44807 | [28 empty] | distr_wonelc_won_IND_001 | 0.22422 | 0.1198 | 0.22281 | 0.34885 | 0.37397 | 0.3317 | 0.13746 | 0.086544 | 0.090718 | 0.11138 | 0.078923 | 0.10213 | distr_wonelc_won_IND_025 | DEF_C | OUT | 0.22305
distr_wonelc_won_IND_002 | DEF_E | 0.36823 | 0.54428 | 0.35595 | 0.37571 | 0.35318 | 0.38749 | 0.31876 | 0.3753 | 0.31 | 0.5004 | 0.61059 | 0.51006 | [28 empty] | distr_wonelc_won_IND_002 | 0.21809 | 0.1359 | 0.22981 | 0.39802 | 0.42893 | 0.37765 | 0.26557 | 0.20027 | 0.17621 | 0.13443 | 0.10534 | 0.10772 | distr_wonelc_won_IND_026 | DEF_C | OUT | 0.17605
distr_wonelc_won_IND_003 | DEF_E | 0.34319 | 0.51808 | 0.34418 | 0.42674 | 0.4221 | 0.44066 | 0.36168 | 0.40396 | 0.31716 | 0.4352 | 0.5783 | 0.46004 | [28 empty] | distr_wonelc_won_IND_003 | 0.18895 | 0.11681 | 0.20979 | 0.33587 | 0.37139 | 0.36005 | 0.17539 | 0.1269 | 0.12948 | 0.14003 | 0.099949 | 0.12354 | distr_wonelc_won_IND_027 | DEF_C | OUT | 0.26524
distr_wonelc_won_IND_004 | DEF_E | 0.34295 | 0.51116 | 0.31758 | 0.42761 | 0.51057 | 0.53408 | 0.37144 | 0.46064 | 0.36988 | 0.4704 | 0.54843 | 0.47495 | [28 empty] | distr_wonelc_won_IND_004 | 0.21048 | 0.14389 | 0.25345 | 0.20653 | 0.23115 | 0.1371 | 0.086436 | 0.047655 | 0.08395 | 0.096123 | 0.059824 | 0.089522 | distr_wonelc_won_IND_028 | DEF_C | OUT | 0.1585
distr_wonelc_won_IND_005 | DEF_E | 0.38092 | 0.5134 | 0.33666 | 0.42002 | 0.43926 | 0.37815 | 0.30404 | 0.4499 | 0.37825 | 0.44367 | 0.56837 | 0.4533 | [28 empty] | distr_wonelc_won_IND_005 | 0.20765 | 0.12934 | 0.22537 | 0.13274 | 0.15727 | 0.10309 | 0.10589 | 0.053551 | 0.10044 | 0.093593 | 0.058585 | 0.096083 | distr_wonelc_won_IND_029 | DEF_C | OUT | 0.31379
distr_wonelc_won_IND_006 | DEF_E | 0.34079 | 0.49288 | 0.34842 | 0.42469 | 0.42169 | 0.43473 | 0.32384 | 0.40893 | 0.31537 | 0.42922 | 0.53134 | 0.43412 | [28 empty] | distr_wonelc_won_IND_006 | 0.18687 | 0.10061 | 0.19544 | 0.25041 | 0.27208 | 0.23263 | 0.095445 | 0.065291 | 0.078093 | 0.10942 | 0.072886 | 0.094982 | distr_wonelc_won_IND_030 | DEF_C | OUT | 0.40671
distr_wonelc_won_IND_007 | DEF_E | 0.39866 | 0.50784 | 0.34149 | 0.4695 | 0.43472 | 0.41632 | 0.3994 | 0.48674 | 0.34849 | 0.43973 | 0.54248 | 0.46573 | [28 empty] | distr_wonelc_won_IND_007 | 0.16572 | 0.085231 | 0.17139 | 0.15366 | 0.14198 | 0.1691 | 0.11363 | 0.082153 | 0.068332 | 0.093474 | 0.05229 | 0.074944 | distr_wonelc_won_IND_031 | DEF_C | OUT | 0.33239
distr_wonelc_won_IND_008 | DEF_E | 0.38094 | 0.50253 | 0.33745 | 0.37404 | 0.47724 | 0.42257 | 0.30507 | 0.43327 | 0.31251 | 0.42115 | 0.5639 | 0.42321 | [28 empty] | distr_wonelc_won_IND_008 | 0.21104 | 0.11928 | 0.21142 | 0.13892 | 0.15714 | 0.15414 | 0.098376 | 0.085909 | 0.096695 | 0.10603 | 0.057831 | 0.089141 | distr_wonelc_won_IND_032 | DEF_C | OUT | 0.28579
distr_wonelc_won_IND_009 | DEF_E | 0.34385 | 0.50045 | 0.23816 | 0.36845 | 0.39554 | 0.40981 | 0.45985 | 0.48229 | 0.46776 | 0.41274 | 0.55994 | 0.37551 | [28 empty] | distr_wonelc_won_IND_009 | 0.10442 | 0.07471 | 0.13046 | 0.19332 | 0.23328 | 0.15142 | 0.21066 | 0.18907 | 0.14561 | 0.094336 | 0.082023 | 0.10509 | distr_wonelc_won_IND_033 | DEF_C | OUT | 0.3941
distr_wonelc_won_IND_010 | DEF_E | 0.42483 | 0.52545 | 0.26752 | 0.42767 | 0.38974 | 0.43026 | 0.52912 | 0.56693 | 0.53818 | 0.53698 | 0.5696 | 0.46943 | [28 empty] | distr_wonelc_won_IND_010 | 0.069967 | 0.079732 | 0.097425 | 0.17933 | 0.22853 | 0.14108 | 0.17543 | 0.17369 | 0.13508 | 0.078219 | 0.077628 | 0.080872 | distr_wonelc_won_IND_034 | DEF_C | OUT | 0.32115
distr_wonelc_won_IND_011 | DEF_E | 0.40931 | 0.49857 | 0.27405 | 0.36006 | 0.3974 | 0.42769 | 0.49515 | 0.55175 | 0.52691 | 0.51842 | 0.58575 | 0.47995 | [28 empty] | distr_wonelc_won_IND_011 | 0.076769 | 0.080481 | 0.12941 | 0.21064 | 0.25169 | 0.17355 | 0.16736 | 0.15327 | 0.11892 | 0.086573 | 0.074044 | 0.087425 | distr_wonelc_won_IND_035 | DEF_C | OUT | 0.3267
distr_wonelc_won_IND_012 | DEF_E | 0.34176 | 0.48367 | 0.28961 | 0.35444 | 0.39497 | 0.33761 | 0.30235 | 0.34242 | 0.31288 | 0.39374 | 0.57152 | 0.38986 | [28 empty] | distr_wonelc_won_IND_012 | 0.17533 | 0.059535 | 0.13941 | 0.21406 | 0.17274 | 0.14534 | 0.22564 | 0.24066 | 0.1768 | 0.11782 | 0.084255 | 0.098828 | distr_wonelc_won_IND_036 | DEF_C | OUT | 0.31729
distr_wonelc_won_IND_013 | DEF_E | 0.3533 | 0.51322 | 0.34611 | 0.21469 | 0.34044 | 0.28559 | 0.4013 | 0.47691 | 0.37297 | 0.48068 | 0.61219 | 0.5034 | [28 empty] | distr_wonelc_won_IND_013 | 0.10183 | 0.041142 | 0.1007 | 0.14946 | 0.13629 | 0.11725 | 0.23987 | 0.21083 | 0.19315 | 0.094786 | 0.082443 | 0.093439 | distr_wonelc_won_IND_037 | DEF_C | OUT | 0.22952
distr_wonelc_won_IND_014 | DEF_E | 0.29761 | 0.48919 | 0.3066 | 0.3099 | 0.39598 | 0.31558 | 0.30896 | 0.35838 | 0.28306 | 0.40758 | 0.55492 | 0.39265 | [28 empty] | distr_wonelc_won_IND_014 | 0.14762 | 0.049059 | 0.12597 | 0.25542 | 0.19899 | 0.1983 | 0.21854 | 0.24057 | 0.19755 | 0.11876 | 0.093334 | 0.11587 | distr_wonelc_won_IND_038 | DEF_C | OUT | 0.45957
distr_wonelc_won_IND_015 | DEF_E | 0.42861 | 0.51234 | 0.31764 | 0.25084 | 0.34133 | 0.26902 | 0.30027 | 0.35096 | 0.28162 | 0.5039 | 0.56274 | 0.45412 | [28 empty] | distr_wonelc_won_IND_015 | 0.1215 | 0.047791 | 0.1081 | 0.25643 | 0.22242 | 0.19839 | 0.26683 | 0.26964 | 0.23383 | 0.11731 | 0.11699 | 0.12147 | distr_wonelc_won_IND_039 | DEF_C | OUT | 0.32233
distr_wonelc_won_IND_016 | DEF_E | 0.36418 | 0.5207 | 0.33434 | 0.32951 | 0.43846 | 0.45365 | 0.26657 | 0.37047 | 0.2975 | 0.47568 | 0.60412 | 0.46469 | [28 empty] | distr_wonelc_won_IND_016 | 0.21595 | 0.12908 | 0.23207 | 0.2833 | 0.32683 | 0.24401 | 0.2795 | 0.22704 | 0.2792 | 0.13075 | 0.10732 | 0.12607 | distr_wonelc_won_IND_040 | DEF_C | OUT | 0.46445
distr_wonelc_won_IND_017 | DEF_E | 0.34107 | 0.49562 | 0.32404 | 0.39169 | 0.45618 | 0.41454 | 0.30691 | 0.39756 | 0.30963 | 0.47233 | 0.60275 | 0.46236 | [28 empty] | distr_wonelc_won_IND_017 | 0.19374 | 0.12322 | 0.21932 | 0.27635 | 0.34858 | 0.30528 | 0.1796 | 0.15245 | 0.2055 | 0.12955 | 0.10572 | 0.1236 | distr_wonelc_won_IND_041 | DEF_C | OUT | 0.46607
distr_wonelc_won_IND_018 | DEF_E | 0.38608 | 0.50892 | 0.32956 | 0.44386 | 0.50115 | 0.44284 | 0.43698 | 0.4827 | 0.40933 | 0.52623 | 0.62384 | 0.50808 | [28 empty] | distr_wonelc_won_IND_018 | 0.10944 | 0.10236 | 0.15876 | 0.23488 | 0.31431 | 0.26201 | 0.12341 | 0.11662 | 0.14704 | 0.09357 | 0.080556 | 0.090674 | distr_wonelc_won_IND_042 | DEF_C | OUT | 0.51067
distr_wonelc_won_IND_019 | DEF_E | 0.39217 | 0.52491 | 0.35726 | 0.42249 | 0.45169 | 0.4772 | 0.46774 | 0.50772 | 0.4279 | 0.47892 | 0.59705 | 0.49639 | [28 empty] | distr_wonelc_won_IND_019 | 0.12552 | 0.096162 | 0.17822 | 0.28445 | 0.32131 | 0.29881 | 0.14099 | 0.1165 | 0.13127 | 0.11416 | 0.088806 | 0.10822 | distr_wonelc_won_IND_043 | DEF_C | OUT | 0.32619
distr_wonelc_won_IND_020 | DEF_E | 0.39115 | 0.56029 | 0.31868 | 0.46588 | 0.48903 | 0.5012 | 0.47816 | 0.48196 | 0.40346 | 0.52008 | 0.65433 | 0.51108 | [28 empty] | distr_wonelc_won_IND_020 | 0.081448 | 0.062383 | 0.10967 | 0.23113 | 0.26872 | 0.1969 | 0.13816 | 0.13586 | 0.11939 | 0.092273 | 0.073578 | 0.08446 | distr_wonelc_won_IND_044 | DEF_C | OUT | 0.3416
distr_wonelc_won_IND_021 | DEF_E | 0.38195 | 0.46709 | 0.29693 | 0.45503 | 0.51936 | 0.4428 | 0.32704 | 0.41887 | 0.26741 | 0.5054 | 0.59847 | 0.4499 | [28 empty] | distr_wonelc_won_IND_021 | 0.12036 | 0.09365 | 0.1437 | 0.26825 | 0.28902 | 0.23933 | 0.11803 | 0.12201 | 0.1324 | 0.0955 | 0.086453 | 0.093833 | distr_wonelc_won_IND_045 | DEF_C | OUT | 0.26263
distr_wonelc_won_IND_022 | DEF_E | 0.34188 | 0.51973 | 0.31051 | 0.32087 | 0.4325 | 0.28445 | 0.26701 | 0.28992 | 0.25774 | 0.41803 | 0.62608 | 0.43231 | [28 empty] | distr_wonelc_won_IND_022 | 0.13027 | 0.097202 | 0.16417 | 0.051974 | 0.036675 | 0.10281 | 0.27284 | 0.27957 | 0.31552 | 0.10876 | 0.079995 | 0.11477 | distr_wonelc_won_IND_046 | DEF_C | OUT | 0.47314
distr_wonelc_won_IND_023 | DEF_E | 0.38376 | 0.51228 | 0.41455 | 0.38431 | 0.48902 | 0.32465 | 0.26516 | 0.31346 | 0.21821 | 0.42159 | 0.54498 | 0.41055 | [28 empty] | distr_wonelc_won_IND_023 | 0.1747 | 0.10709 | 0.19171 | 0.20405 | 0.2169 | 0.22133 | 0.17215 | 0.17153 | 0.22508 | 0.10829 | 0.081122 | 0.10199 | distr_wonelc_won_IND_047 | DEF_C | OUT | 0.41111
distr_wonelc_won_IND_024 | DEF_E | 0.46365 | 0.45015 | 0.37108 | 0.34595 | 0.41128 | 0.29916 | 0.36976 | 0.35665 | 0.30033 | 0.45366 | 0.45791 | 0.42548 | [28 empty] | distr_wonelc_won_IND_024 | 0.18018 | 0.17172 | 0.26032 | 0.24839 | 0.23524 | 0.29525 | 0.23894 | 0.22053 | 0.27239 | 0.13101 | 0.12362 | 0.13374 | distr_wonelc_won_IND_048 | DEF_C | OUT | 0.49278
distr_wonelc_won_IND_025 | DEF_E | 0.34741 | 0.51946 | 0.36214 | 0.42537 | 0.53467 | 0.37096 | 0.30161 | 0.34416 | 0.24438 | 0.43677 | 0.61853 | 0.46165 | [28 empty] | distr_wonelc_won_IND_025 | 0.11675 | 0.049975 | 0.14614 | 0.19059 | 0.22305 | 0.20449 | 0.11881 | 0.11022 | 0.14198 | 0.10193 | 0.070129 | 0.083725 | distr_wonelc_won_IND_049 | DEF_C | OUT | 0.27781
distr_wonelc_won_IND_026 | DEF_E | 0.32171 | 0.48147 | 0.32955 | 0.39475 | 0.51633 | 0.32566 | 0.24475 | 0.29519 | 0.22259 | 0.43912 | 0.61267 | 0.42962 | [28 empty] | distr_wonelc_won_IND_026 | 0.14706 | 0.078367 | 0.14362 | 0.17606 | 0.17137 | 0.14616 | 0.13737 | 0.12526 | 0.15197 | 0.10196 | 0.080723 | 0.094345 | distr_wonelc_won_IND_050 | DEF_C | OUT | 0.27344
distr_wonelc_won_IND_027 | DEF_E | 0.31537 | 0.52069 | 0.33006 | 0.34149 | 0.47711 | 0.46519 | 0.27431 | 0.34123 | 0.26418 | 0.46057 | 0.61625 | 0.46839 | [28 empty] | distr_wonelc_won_IND_027 | 0.20981 | 0.13049 | 0.23644 | 0.18041 | 0.18772 | 0.13526 | 0.2232 | 0.20346 | 0.26548 | 0.12272 | 0.10709 | 0.12485 | distr_wonelc_won_IND_051 | DEF_C | OUT | 0.23942
distr_wonelc_won_IND_028 | DEF_E | 0.29192 | 0.5368 | 0.33924 | 0.3675 | 0.50884 | 0.42356 | 0.20462 | 0.30555 | 0.22481 | 0.40431 | 0.61019 | 0.41448 | [28 empty] | distr_wonelc_won_IND_028 | 0.15853 | 0.079501 | 0.1584 | 0.088592 | 0.072003 | 0.066359 | 0.14485 | 0.11362 | 0.14251 | 0.09428 | 0.065515 | 0.085297 | distr_wonelc_won_IND_052 | DEF_C | OUT | 0.55326
distr_wonelc_won_IND_029 | DEF_E | 0.3177 | 0.4451 | 0.19963 | 0.2031 | 0.27856 | 0.29422 | 0.22989 | 0.25103 | 0.28294 | 0.42005 | 0.50446 | 0.4001 | [28 empty] | distr_wonelc_won_IND_029 | 0.10636 | 0.055435 | 0.18578 | 0.28732 | 0.32676 | 0.24294 | 0.30343 | 0.31838 | 0.24783 | 0.13719 | 0.11998 | 0.12309 | distr_wonelc_won_IND_053 | DEF_C | OUT | 0.41066
distr_wonelc_won_IND_030 | DEF_E | 0.41598 | 0.34942 | 0.25701 | 0.13483 | 0.1906 | 0.17071 | 0.15666 | 0.19096 | 0.18997 | 0.40152 | 0.39805 | 0.36564 | [28 empty] | distr_wonelc_won_IND_030 | 0.14111 | 0.12473 | 0.23652 | 0.40183 | 0.38741 | 0.30003 | 0.43694 | 0.42152 | 0.34679 | 0.19936 | 0.19104 | 0.17935 | distr_wonelc_won_IND_054 | DEF_C | OUT | 0.30681
distr_wonelc_won_IND_031 | DEF_E | 0.31525 | 0.52723 | 0.3043 | 0.27969 | 0.31697 | 0.35938 | 0.20357 | 0.26014 | 0.31755 | 0.44482 | 0.53447 | 0.43211 | [28 empty] | distr_wonelc_won_IND_031 | 0.14972 | 0.045115 | 0.13278 | 0.37751 | 0.3629 | 0.31878 | 0.30957 | 0.32649 | 0.25473 | 0.12749 | 0.10046 | 0.10799 | distr_wonelc_won_IND_055 | DEF_C | OUT | 0.33622
distr_wonelc_won_IND_032 | DEF_E | 0.44581 | 0.4305 | 0.30745 | 0.3513 | 0.37538 | 0.43687 | 0.26195 | 0.28016 | 0.25558 | 0.53657 | 0.5436 | 0.49791 | [28 empty] | distr_wonelc_won_IND_032 | 0.056625 | 0.046562 | 0.064349 | 0.27777 | 0.25379 | 0.23809 | 0.24707 | 0.28582 | 0.22404 | 0.11698 | 0.11922 | 0.11032 | distr_wonelc_won_IND_056 | DEF_C | OUT | 0.37623
distr_wonelc_won_IND_033 | DEF_E | 0.32884 | 0.50412 | 0.27447 | 0.25365 | 0.27135 | 0.27072 | 0.15818 | 0.22037 | 0.2122 | 0.42893 | 0.55653 | 0.45922 | [28 empty] | distr_wonelc_won_IND_033 | 0.19013 | 0.067472 | 0.15655 | 0.32023 | 0.27432 | 0.25371 | 0.38714 | 0.4003 | 0.32532 | 0.14829 | 0.12289 | 0.12363 | distr_wonelc_won_IND_057 | DEF_C | OUT | 0.33514
distr_wonelc_won_IND_034 | DEF_E | 0.28301 | 0.47116 | 0.23926 | 0.24047 | 0.20327 | 0.23425 | 0.17081 | 0.14569 | 0.15047 | 0.40879 | 0.50103 | 0.34309 | [28 empty] | distr_wonelc_won_IND_034 | 0.14852 | 0.088003 | 0.25945 | 0.29073 | 0.35754 | 0.37248 | 0.38381 | 0.52551 | 0.4195 | 0.17038 | 0.20442 | 0.21206 | distr_wonelc_won_IND_058 | DEF_C | OUT | 0.23958
distr_wonelc_won_IND_035 | DEF_E | 0.27266 | 0.46961 | 0.25281 | 0.2827 | 0.31246 | 0.25865 | 0.17522 | 0.20181 | 0.16849 | 0.39731 | 0.53253 | 0.393 | [28 empty] | distr_wonelc_won_IND_035 | 0.19163 | 0.076267 | 0.22567 | 0.24648 | 0.20355 | 0.25834 | 0.34899 | 0.37764 | 0.34886 | 0.14428 | 0.13509 | 0.14369 | distr_wonelc_won_IND_059 | DEF_C | OUT | 0.23442
distr_wonelc_won_IND_036 | DEF_E | 0.31632 | 0.33047 | 0.22384 | 0.1264 | 0.14562 | 0.079241 | 0.19189 | 0.2392 | 0.12283 | 0.30415 | 0.35261 | 0.23176 | [28 empty] | distr_wonelc_won_IND_036 | 0.16532 | 0.20835 | 0.323 | 0.30656 | 0.40736 | 0.44603 | 0.21961 | 0.25195 | 0.35489 | 0.1841 | 0.20938 | 0.30032 | distr_wonelc_won_IND_060 | DEF_C | OUT | 0.26857
distr_wonelc_won_IND_037 | DEF_E | 0.32964 | 0.31592 | 0.20097 | 0.15397 | 0.13631 | 0.072571 | 0.16736 | 0.21383 | 0.14839 | 0.28174 | 0.37636 | 0.26099 | [28 empty] | distr_wonelc_won_IND_037 | 0.10973 | 0.11599 | 0.22233 | 0.25539 | 0.3386 | 0.39946 | 0.20407 | 0.21644 | 0.26959 | 0.1434 | 0.15335 | 0.18533 | distr_wonelc_won_IND_061 | DEF_C | OUT | 0.16619
distr_wonelc_won_IND_038 | DEF_E | 0.53652 | 0.46631 | 0.24306 | 0.12039 | 0.16576 | 0.15643 | 0.10888 | 0.17389 | 0.18918 | 0.52328 | 0.4662 | 0.45382 | [28 empty] | distr_wonelc_won_IND_038 | 0.096724 | 0.085635 | 0.17215 | 0.50934 | 0.573 | 0.44098 | 0.53921 | 0.51383 | 0.3999 | 0.17786 | 0.19235 | 0.14379 | distr_wonelc_won_IND_062 | DEF_C | OUT | 0.2142
distr_wonelc_won_IND_039 | DEF_E | 0.52698 | 0.47822 | 0.24566 | 0.15039 | 0.1479 | 0.090332 | 0.14908 | 0.17371 | 0.16607 | 0.43478 | 0.44334 | 0.38007 | [28 empty] | distr_wonelc_won_IND_039 | 0.047962 | 0.06449 | 0.13706 | 0.26688 | 0.45757 | 0.3866 | 0.24173 | 0.35572 | 0.26136 | 0.094281 | 0.14333 | 0.11784 | distr_wonelc_won_IND_063 | DEF_C | OUT | 0.23709
distr_wonelc_won_IND_040 | DEF_E | 0.24385 | 0.45555 | 0.20403 | 0.15454 | 0.24077 | 0.22943 | 0.1372 | 0.19597 | 0.20763 | 0.38838 | 0.49148 | 0.36687 | [28 empty] | distr_wonelc_won_IND_040 | 0.19962 | 0.064336 | 0.19625 | 0.53933 | 0.45075 | 0.42604 | 0.51122 | 0.4785 | 0.42197 | 0.20206 | 0.16663 | 0.17666 | distr_wonelc_won_IND_064 | DEF_C | OUT | 0.64961
distr_wonelc_won_IND_041 | DEF_E | 0.22174 | 0.44303 | 0.2955 | 0.17141 | 0.20954 | 0.16418 | 0.12426 | 0.14099 | 0.13008 | 0.29474 | 0.45666 | 0.29285 | [28 empty] | distr_wonelc_won_IND_041 | 0.27894 | 0.088176 | 0.23747 | 0.45208 | 0.53275 | 0.53821 | 0.46553 | 0.56434 | 0.55985 | 0.23985 | 0.21814 | 0.27783 | distr_wonelc_won_IND_065 | DEF_C | OUT | 0.43413
distr_wonelc_won_IND_042 | DEF_E | 0.29447 | 0.45898 | 0.21321 | 0.093808 | 0.10007 | 0.08244 | 0.094305 | 0.11799 | 0.10805 | 0.37343 | 0.44917 | 0.31193 | [28 empty] | distr_wonelc_won_IND_042 | 0.2006 | 0.096818 | 0.26886 | 0.58741 | 0.74431 | 0.6601 | 0.57729 | 0.65865 | 0.59364 | 0.24352 | 0.23161 | 0.26404 | distr_wonelc_won_IND_066 | DEF_C | OUT | 0.43085
distr_wonelc_won_IND_043 | DEF_E | 0.44295 | 0.38378 | 0.31349 | 0.27019 | 0.29275 | 0.27323 | 0.2502 | 0.23244 | 0.21316 | 0.51906 | 0.51047 | 0.39492 | [28 empty] | distr_wonelc_won_IND_043 | 0.073894 | 0.13509 | 0.15338 | 0.34539 | 0.38599 | 0.37892 | 0.27565 | 0.31003 | 0.2793 | 0.12737 | 0.15265 | 0.17521 | distr_wonelc_won_IND_067 | DEF_C | OUT | 0.60242
distr_wonelc_won_IND_044 | DEF_E | 0.39592 | 0.39864 | 0.31566 | 0.31817 | 0.24121 | 0.31209 | 0.24108 | 0.20172 | 0.23113 | 0.5166 | 0.46845 | 0.51307 | [28 empty] | distr_wonelc_won_IND_044 | 0.037599 | 0.079243 | 0.075108 | 0.27621 | 0.40902 | 0.30204 | 0.24612 | 0.36745 | 0.24364 | 0.1283 | 0.17342 | 0.12257 | distr_wofelc_wof_IND_001 | DEF_C | OUT | 0.51756
distr_wonelc_won_IND_045 | DEF_E | 0.41625 | 0.39273 | 0.24349 | 0.074013 | 0.11053 | 0.072577 | 0.11099 | 0.11939 | 0.082 | 0.34255 | 0.36361 | 0.29675 | [28 empty] | distr_wonelc_won_IND_045 | 0.085312 | 0.10891 | 0.15235 | 0.3634 | 0.4875 | 0.42658 | 0.29027 | 0.36394 | 0.34163 | 0.12311 | 0.16093 | 0.17067 | distr_wofelc_wof_IND_002 | DEF_C | OUT | 0.48469
distr_wonelc_won_IND_046 | DEF_E | 0.31925 | 0.50973 | 0.24007 | 0.13552 | 0.14969 | 0.11673 | 0.16189 | 0.13486 | 0.15633 | 0.37434 | 0.45464 | 0.31673 | [28 empty] | distr_wonelc_won_IND_046 | 0.095509 | 0.065235 | 0.14662 | 0.44121 | 0.60472 | 0.46093 | 0.33329 | 0.51971 | 0.35805 | 0.15192 | 0.18623 | 0.17322 | distr_wofelc_wof_IND_003 | DEF_C | OUT | 0.47979
distr_wonelc_won_IND_047 | DEF_E | 0.28543 | 0.44784 | 0.25012 | 0.15199 | 0.10355 | 0.13464 | 0.1155 | 0.097435 | 0.10978 | 0.33707 | 0.44169 | 0.29798 | [28 empty] | distr_wonelc_won_IND_047 | 0.16455 | 0.09111 | 0.24295 | 0.56015 | 0.7256 | 0.62845 | 0.50746 | 0.69363 | 0.56378 | 0.2404 | 0.2574 | 0.27266 | distr_wofelc_wof_IND_004 | DEF_C | OUT | 0.5032
distr_wonelc_won_IND_048 | DEF_E | 0.26478 | 0.43145 | 0.23496 | 0.30891 | 0.30515 | 0.1862 | 0.1561 | 0.16116 | 0.1118 | 0.33289 | 0.43804 | 0.30859 | [28 empty] | distr_wonelc_won_IND_048 | 0.31444 | 0.24402 | 0.43369 | 0.22147 | 0.20653 | 0.36894 | 0.44428 | 0.58286 | 0.65529 | 0.22763 | 0.19742 | 0.30591 | distr_wofelc_wof_IND_005 | DEF_C | OUT | 0.53094
distr_wonelc_won_IND_049 | DEF_E | 0.4533 | 0.39357 | 0.25771 | 0.19527 | 0.24031 | 0.19229 | 0.18272 | 0.18429 | 0.16807 | 0.39788 | 0.49177 | 0.38216 | [28 empty] | distr_wonelc_won_IND_049 | 0.092211 | 0.084398 | 0.13342 | 0.23522 | 0.23153 | 0.27754 | 0.31212 | 0.34679 | 0.34407 | 0.17778 | 0.15993 | 0.18651 | distr_wofelc_wof_IND_006 | DEF_C | OUT | 0.45996
distr_wonelc_won_IND_050 | DEF_E | 0.21965 | 0.32859 | 0.1992 | 0.21314 | 0.31576 | 0.18011 | 0.17108 | 0.18252 | 0.13792 | 0.29574 | 0.43405 | 0.2917 | [28 empty] | distr_wonelc_won_IND_050 | 0.22747 | 0.1232 | 0.28643 | 0.17681 | 0.1895 | 0.27316 | 0.32219 | 0.37715 | 0.42001 | 0.21686 | 0.1611 | 0.23621 | distr_wofelc_wof_IND_007 | DEF_C | OUT | 0.4682
distr_wonelc_won_IND_051 | DEF_E | 0.2555 | 0.43142 | 0.26028 | 0.26503 | 0.39147 | 0.21455 | 0.18887 | 0.23075 | 0.1781 | 0.32655 | 0.48164 | 0.34052 | [28 empty] | distr_wonelc_won_IND_051 | 0.21159 | 0.08967 | 0.20476 | 0.12854 | 0.094901 | 0.20576 | 0.25789 | 0.21734 | 0.29677 | 0.17072 | 0.084737 | 0.13848 | distr_wofelc_wof_IND_008 | DEF_C | OUT | 0.51305
distr_wonelc_won_IND_052 | DEF_E | 0.2803 | 0.47 | 0.29808 | 0.39764 | 0.50326 | 0.39202 | 0.17609 | 0.27303 | 0.17855 | 0.29476 | 0.45477 | 0.32322 | [28 empty] | distr_wonelc_won_IND_052 | 0.35233 | 0.15117 | 0.29469 | 0.21486 | 0.069405 | 0.2 | 0.59225 | 0.43534 | 0.56236 | 0.23375 | 0.1239 | 0.22299 | distr_wofelc_wof_IND_009 | DEF_C | OUT | 0.53748
distr_wonelc_won_IND_053 | DEF_E | 0.27908 | 0.44729 | 0.30678 | 0.33053 | 0.40274 | 0.34802 | 0.17122 | 0.22409 | 0.15385 | 0.3279 | 0.45908 | 0.33995 | [28 empty] | distr_wonelc_won_IND_053 | 0.25957 | 0.11941 | 0.26091 | 0.15191 | 0.082551 | 0.20406 | 0.37941 | 0.31169 | 0.46317 | 0.17401 | 0.098531 | 0.18743 | distr_wofelc_wof_IND_010 | DEF_C | OUT | 0.56532
distr_wonelc_won_IND_054 | DEF_E | 0.3311 | 0.50628 | 0.26135 | 0.30064 | 0.36706 | 0.39943 | 0.3137 | 0.34552 | 0.34753 | 0.37592 | 0.54743 | 0.32118 | [28 empty] | distr_wonelc_won_IND_054 | 0.15722 | 0.069567 | 0.13794 | 0.15669 | 0.15208 | 0.10411 | 0.31009 | 0.26791 | 0.23226 | 0.11916 | 0.094353 | 0.12363 | distr_wofelc_wof_IND_011 | DEF_C | OUT | 0.48897
distr_wonelc_won_IND_055 | DEF_E | 0.24593 | 0.46284 | 0.2676 | 0.21478 | 0.333 | 0.24484 | 0.14875 | 0.23199 | 0.21255 | 0.33743 | 0.51452 | 0.35153 | [28 empty] | distr_wonelc_won_IND_055 | 0.26694 | 0.095353 | 0.23807 | 0.19274 | 0.11994 | 0.15291 | 0.39174 | 0.35274 | 0.346 | 0.16843 | 0.11341 | 0.14031 | distr_wofelc_wof_IND_012 | DEF_C | OUT | 0.53147
distr_wonelc_won_IND_056 | DEF_E | 0.29145 | 0.48658 | 0.26703 | 0.29747 | 0.40144 | 0.37974 | 0.22437 | 0.2864 | 0.26558 | 0.31038 | 0.4818 | 0.27148 | [28 empty] | distr_wonelc_won_IND_056 | 0.23719 | 0.086572 | 0.21365 | 0.16533 | 0.097734 | 0.13234 | 0.39433 | 0.26296 | 0.30597 | 0.14756 | 0.092625 | 0.15715 | distr_wofelc_wof_IND_013 | DEF_C | OUT | 0.5188
distr_wonelc_won_IND_057 | DEF_E | 0.36302 | 0.52522 | 0.26802 | 0.35933 | 0.40994 | 0.3639 | 0.27123 | 0.35035 | 0.32311 | 0.3507 | 0.48823 | 0.31698 | [28 empty] | distr_wonelc_won_IND_057 | 0.24052 | 0.11844 | 0.24395 | 0.123 | 0.061864 | 0.14336 | 0.34162 | 0.20015 | 0.21982 | 0.11899 | 0.066054 | 0.11635 | distr_wofelc_wof_IND_014 | DEF_C | OUT | 0.741
distr_wonelc_won_IND_058 | DEF_E | 0.34279 | 0.53339 | 0.29584 | 0.38598 | 0.40001 | 0.37824 | 0.40356 | 0.38952 | 0.4133 | 0.35191 | 0.47078 | 0.3155 | [28 empty] | distr_wonelc_won_IND_058 | 0.18203 | 0.078633 | 0.19129 | 0.12723 | 0.084259 | 0.15527 | 0.24105 | 0.138 | 0.15877 | 0.089656 | 0.049344 | 0.090283 | distr_wofelc_wof_IND_015 | DEF_C | OUT | 0.48892
distr_wonelc_won_IND_059 | DEF_E | 0.41048 | 0.51145 | 0.31334 | 0.39861 | 0.46823 | 0.48188 | 0.43534 | 0.45548 | 0.4043 | 0.42192 | 0.55784 | 0.42319 | [28 empty] | distr_wonelc_won_IND_059 | 0.12026 | 0.075035 | 0.1491 | 0.21087 | 0.23504 | 0.20527 | 0.14774 | 0.12809 | 0.085564 | 0.090141 | 0.063278 | 0.085043 | distr_wofelc_wof_IND_016 | DEF_C | OUT | 0.5998
distr_wonelc_won_IND_060 | DEF_E | 0.41701 | 0.52736 | 0.26096 | 0.31374 | 0.3873 | 0.37761 | 0.38107 | 0.39298 | 0.41171 | 0.39689 | 0.52819 | 0.35269 | [28 empty] | distr_wonelc_won_IND_060 | 0.15574 | 0.077622 | 0.15024 | 0.15569 | 0.14448 | 0.14683 | 0.26902 | 0.19193 | 0.16115 | 0.10394 | 0.072944 | 0.10554 | distr_wofelc_wof_IND_017 | DEF_C | OUT | 0.4755
distr_wonelc_won_IND_061 | DEF_E | 0.38815 | 0.5079 | 0.35483 | 0.3084 | 0.42642 | 0.35817 | 0.29985 | 0.43361 | 0.39091 | 0.36077 | 0.54378 | 0.34912 | [28 empty] | distr_wonelc_won_IND_061 | 0.15679 | 0.07769 | 0.16622 | 0.12223 | 0.09838 | 0.11647 | 0.1444 | 0.081587 | 0.10947 | 0.08545 | 0.039796 | 0.082179 | distr_wofelc_wof_IND_018 | DEF_C | OUT | 0.49843
distr_wonelc_won_IND_062 | DEF_E | 0.42966 | 0.51071 | 0.32804 | 0.43076 | 0.39396 | 0.37151 | 0.48064 | 0.44062 | 0.3668 | 0.42913 | 0.53458 | 0.41858 | [28 empty] | distr_wonelc_won_IND_062 | 0.16952 | 0.086378 | 0.17486 | 0.11961 | 0.10133 | 0.15264 | 0.21433 | 0.11617 | 0.1234 | 0.098843 | 0.042096 | 0.075995 | distr_wofelc_wof_IND_019 | DEF_C | OUT | 0.48321
distr_wonelc_won_IND_063 | DEF_E | 0.44314 | 0.50856 | 0.34254 | 0.34677 | 0.3485 | 0.35405 | 0.36345 | 0.44227 | 0.29879 | 0.38592 | 0.51954 | 0.335 | [28 empty] | distr_wonelc_won_IND_063 | 0.17742 | 0.10352 | 0.20441 | 0.13882 | 0.11191 | 0.16782 | 0.24111 | 0.18011 | 0.15016 | 0.11843 | 0.052998 | 0.10794 | distr_wofelc_wof_IND_020 | DEF_C | OUT | 0.60998
distr_wonelc_won_IND_064 | DEF_E | 0.30335 | 0.44373 | 0.30369 | 0.32164 | 0.48085 | 0.3754 | 0.15568 | 0.28238 | 0.18471 | 0.33858 | 0.47186 | 0.34553 | [28 empty] | distr_wonelc_won_IND_064 | 0.33364 | 0.15233 | 0.32299 | 0.29479 | 0.12235 | 0.26308 | 0.7197 | 0.51742 | 0.65796 | 0.26533 | 0.13694 | 0.2633 | distr_wofelc_wof_IND_021 | DEF_C | OUT | 0.67057
distr_wonelc_won_IND_065 | DEF_E | 0.37477 | 0.52749 | 0.34053 | 0.28992 | 0.39516 | 0.26177 | 0.25854 | 0.38541 | 0.29093 | 0.37459 | 0.50204 | 0.34641 | [28 empty] | distr_wonelc_won_IND_065 | 0.18047 | 0.092048 | 0.18728 | 0.20221 | 0.11384 | 0.19552 | 0.44747 | 0.26782 | 0.20954 | 0.16128 | 0.063824 | 0.13386 | distr_wofelc_wof_IND_022 | DEF_C | OUT | 0.52446
distr_wonelc_won_IND_066 | DEF_E | 0.39172 | 0.49349 | 0.31117 | 0.3411 | 0.39717 | 0.36861 | 0.34518 | 0.42571 | 0.38756 | 0.37027 | 0.47428 | 0.3429 | [28 empty] | distr_wonelc_won_IND_066 | 0.22932 | 0.12233 | 0.23335 | 0.16457 | 0.10482 | 0.20486 | 0.43803 | 0.25533 | 0.25607 | 0.15163 | 0.063272 | 0.144 | distr_wofelc_wof_IND_023 | DEF_C | OUT | 0.46444
distr_wonelc_won_IND_067 | DEF_E | 0.31956 | 0.49036 | 0.30399 | 0.36233 | 0.48749 | 0.31532 | 0.22514 | 0.34506 | 0.27659 | 0.32105 | 0.46087 | 0.3375 | [28 empty] | distr_wonelc_won_IND_067 | 0.28956 | 0.14185 | 0.26835 | 0.22708 | 0.091154 | 0.25835 | 0.62554 | 0.39327 | 0.45744 | 0.23449 | 0.10039 | 0.2087 | distr_wofelc_wof_IND_024 | DEF_C | OUT | 0.46439

## load_shapes
~TFM_DINS-AT
g_yrfr | com_fr | timeslice | commodity
0.14703 | 0.081495 | S01aH01 | elc_roadtransport
0.18379 | 0.26247 | S01aH02 | elc_roadtransport
0.11027 | 0.097132 | S01aH03 | elc_roadtransport
0.0091324 | 0.0050618 | S02aH01 | elc_roadtransport
0.011416 | 0.016302 | S02aH02 | elc_roadtransport
0.0068493 | 0.006033 | S02aH03 | elc_roadtransport
0.026484 | 0.014679 | S03aH01 | elc_roadtransport
0.033105 | 0.047277 | S03aH02 | elc_roadtransport
0.019863 | 0.017496 | S03aH03 | elc_roadtransport
0.15068 | 0.083519 | S04aH01 | elc_roadtransport
0.18836 | 0.26899 | S04aH02 | elc_roadtransport
0.11301 | 0.099545 | S04aH03 | elc_roadtransport

## demand
~TFM_DINS-AT
commodity | timeslice | com_fr
elc_buildings | S01aH01 | 0.099482
elc_buildings | S01aH02 | 0.22066
elc_buildings | S01aH03 | 0.13219
elc_buildings | S02aH01 | 0.0095659
elc_buildings | S02aH02 | 0.015442
elc_buildings | S02aH03 | 0.0092628
elc_buildings | S03aH01 | 0.027608
elc_buildings | S03aH02 | 0.044587
elc_buildings | S03aH03 | 0.026807
elc_buildings | S04aH01 | 0.081339
elc_buildings | S04aH02 | 0.20712
elc_buildings | S04aH03 | 0.12594
elc_industry | S01aH01 | 0.14439
elc_industry | S01aH02 | 0.18551
elc_industry | S01aH03 | 0.11129
elc_industry | S02aH01 | 0.0090353
elc_industry | S02aH02 | 0.011476
elc_industry | S02aH03 | 0.0068853
elc_industry | S03aH01 | 0.026238
elc_industry | S03aH02 | 0.033322
elc_industry | S03aH03 | 0.019996
elc_industry | S04aH01 | 0.14766
elc_industry | S04aH02 | 0.19007
elc_industry | S04aH03 | 0.11413

## peak_factors
~TFM_DINS-AT
commodity | timeslice | com_pkflx
ELC | S01aH01 | 0.33269
ELC | S01aH02 | 0.17765
ELC | S01aH03 | 0.26813
ELC | S02aH01 | 0.063503
ELC | S02aH02 | 0.051645
ELC | S02aH03 | 0.1461
ELC | S03aH01 | 0.068399
ELC | S03aH02 | 0.092326
ELC | S03aH03 | 0.16197
ELC | S04aH01 | 0.41815
ELC | S04aH02 | 0.13333
ELC | S04aH03 | 0.27436

## hydro_af
~TFM_INS-AT
Year | timeslice | ncap_afs | pset_ci
2020 | S01 | 0.35503 | hydro
2020 | S02 | 0.5386 | hydro
2020 | S03 | 0.547 | hydro
2020 | S04 | 0.45283 | hydro
2021 | S01 | 0.30927 | hydro
2021 | S02 | 0.4967 | hydro
2021 | S03 | 0.53525 | hydro
2021 | S04 | 0.47108 | hydro
2022 | S01 | 0.3292 | hydro
2022 | S02 | 0.4306 | hydro
2022 | S03 | 0.51005 | hydro
2022 | S04 | 0.51268 | hydro
2025 | S01 | 0.33902 | hydro
2025 | S02 | 0.4973 | hydro
2025 | S03 | 0.53485 | hydro
2025 | S04 | 0.49897 | hydro
2026 | S01 | 0.29495 | hydro
2026 | S02 | 0.4635 | hydro
2026 | S03 | 0.50275 | hydro
2026 | S04 | 0.44533 | hydro
2027 | S01 | 0.29872 | hydro
2027 | S02 | 0.4096 | hydro
2027 | S03 | 0.4661 | hydro
2027 | S04 | 0.43628 | hydro
2028 | S01 | 0.30053 | hydro
2028 | S02 | 0.4059 | hydro
2028 | S03 | 0.43965 | hydro
2028 | S04 | 0.41202 | hydro
2029 | S01 | 0.30318 | hydro
2029 | S02 | 0.4345 | hydro
2029 | S03 | 0.45675 | hydro
2029 | S04 | 0.4426 | hydro
2030 | S01 | 0.27897 | hydro
2030 | S02 | 0.3702 | hydro
2030 | S03 | 0.4283 | hydro
2030 | S04 | 0.39982 | hydro
2031 | S01 | 0.27237 | hydro
2031 | S02 | 0.4459 | hydro
2031 | S03 | 0.454 | hydro
2031 | S04 | 0.37018 | hydro
2032 | S01 | 0.3013 | hydro
2032 | S02 | 0.4362 | hydro
2032 | S03 | 0.4448 | hydro
2032 | S04 | 0.40312 | hydro
2033 | S01 | 0.27003 | hydro
2033 | S02 | 0.3521 | hydro
2033 | S03 | 0.3913 | hydro
2033 | S04 | 0.36995 | hydro
2034 | S01 | 0.292 | hydro
2034 | S02 | 0.4278 | hydro
2034 | S03 | 0.4761 | hydro
2034 | S04 | 0.42002 | hydro
2035 | S01 | 0.30887 | hydro
2035 | S02 | 0.4095 | hydro
2035 | S03 | 0.4317 | hydro
2035 | S04 | 0.41897 | hydro
2036 | S01 | 0.27992 | hydro
2036 | S02 | 0.4149 | hydro
2036 | S03 | 0.46385 | hydro
2036 | S04 | 0.4485 | hydro
2037 | S01 | 0.28538 | hydro
2037 | S02 | 0.4001 | hydro
2037 | S03 | 0.41695 | hydro
2037 | S04 | 0.40138 | hydro
2038 | S01 | 0.30757 | hydro
2038 | S02 | 0.4441 | hydro
2038 | S03 | 0.4609 | hydro
2038 | S04 | 0.4259 | hydro
2039 | S01 | 0.33735 | hydro
2039 | S02 | 0.5153 | hydro
2039 | S03 | 0.52875 | hydro
2039 | S04 | 0.49295 | hydro
2040 | S01 | 0.36288 | hydro
2040 | S02 | 0.5173 | hydro
2040 | S03 | 0.55685 | hydro
2040 | S04 | 0.50527 | hydro
2041 | S01 | 0.3524 | hydro
2041 | S02 | 0.4935 | hydro
2041 | S03 | 0.5647 | hydro
2041 | S04 | 0.53028 | hydro
2042 | S01 | 0.33775 | hydro
2042 | S02 | 0.4699 | hydro
2042 | S03 | 0.52645 | hydro
2042 | S04 | 0.4906 | hydro
2043 | S01 | 0.33498 | hydro
2043 | S02 | 0.4577 | hydro
2043 | S03 | 0.54875 | hydro
2043 | S04 | 0.51087 | hydro
2044 | S01 | 0.30388 | hydro
2044 | S02 | 0.4425 | hydro
2044 | S03 | 0.45745 | hydro
2044 | S04 | 0.43013 | hydro
2045 | S01 | 0.29545 | hydro
2045 | S02 | 0.435 | hydro
2045 | S03 | 0.45955 | hydro
2045 | S04 | 0.42738 | hydro
2046 | S01 | 0.30462 | hydro
2046 | S02 | 0.361 | hydro
2046 | S03 | 0.4223 | hydro
2046 | S04 | 0.4117 | hydro
2047 | S01 | 0.32383 | hydro
2047 | S02 | 0.4457 | hydro
2047 | S03 | 0.4965 | hydro
2047 | S04 | 0.44165 | hydro
2048 | S01 | 0.29872 | hydro
2048 | S02 | 0.4353 | hydro
2048 | S03 | 0.4925 | hydro
2048 | S04 | 0.44435 | hydro
2049 | S01 | 0.30178 | hydro
2049 | S02 | 0.447 | hydro
2049 | S03 | 0.44985 | hydro
2049 | S04 | 0.4064 | hydro
2050 | S01 | 0.29958 | hydro
2050 | S02 | 0.4256 | hydro
2050 | S03 | 0.46525 | hydro
2050 | S04 | 0.4153 | hydro