## ev_charging_uc
ts_024 | day_night | ts_024
| D | S01aH03,S02aH03,S02aH02,S03aH02,S01aH04,S02aH04,S02aH05,S01aH05,S03aH05,S03aH04,S01aH02,S04aH04,S04aH02,S04aH03,S04aH05,S03aH03
| N | S01aH01,S04aH01,S04aH06,S03aH01,S02aH06,S03aH06,S02aH01,S01aH06
[7 empty] | 0.75 |  | share of charging at night
~UC_Sets: R_E: AllRegions
~UC_T: LO
| UC_N | Pset_CI | Pset_CO | pset_pn | Cset_CN | TimeSlice | UC_FLO | UC_RHSRT | UC_RHSRT~0
| UC_bev night chg limit | ELC | AuxStoIN | *EV* | AuxStoIN | S01aH01,S04aH01,S04aH06,S03aH01,S02aH06,S03aH06,S02aH01,S01aH06 | 0.25 | 0 | 3 |  | night
|  | ELC | AuxStoIN | *EV* | AuxStoIN | S01aH03,S02aH03,S02aH02,S03aH02,S01aH04,S02aH04,S02aH05,S01aH05,S03aH05,S03aH04,S01aH02,S04aH04,S04aH02,S04aH03,S04aH05,S03aH03 | -0.75 |  |  |  | day
~UC_T: LO
| UC_N | PSET_SET | PSET_PN | Pset_CI | PSET_CO | Cset_CN | TimeSlice | UC_ACT | UC_COMPRD | UC_RHSRTS | UC_RHSRTS~0 | UC_Desc
| UCE_Min-DispatchablePrd | ELE,CHP |  | *,-solar,-wind*,-ELC,-ELCSPV,-elc[_]???[_]*,-e[_]* |  |  | DAYNITE | 1 |  | 0 | 5 | Min dispatchable electricity generation in each grid in each TS
[6 empty] | DEF_E | DAYNITE |  | -1

## timeslice_def
~TimeSlices
ts_024 | season | weekly | daynite | wparent | dparent
| S01 | a | H01 | S01,S02,S03,S04 | a
| S02 |  | H02 |  | a
| S03 |  | H03 |  | a
| S04 |  | H04 |  | a
|  |  | H05 |  | a
|  |  | H06 |  | a

## resource_profiles
~TFM_DINS-AT |  |  |  | ~TFM_DINS-AT |  |  |  | ~TFM_DINS-AT
commodity | timeslice | com_fr | process | commodity | timeslice | com_fr | process | commodity | timeslice | com_fr | process
elc_spv_IND_001 | S01aH01 | 8.8398e-05 | IMPNRGZ | elc_won_IND_001 | S01aH01 | 0.21326 | IMPNRGZ | elc_wof_IND_001 | S01aH01 | 0.061263 | IMPNRGZ
elc_spv_IND_001 | S01aH02 | 0.011069 | IMPNRGZ | elc_won_IND_001 | S01aH02 | 0.020915 | IMPNRGZ | elc_wof_IND_001 | S01aH02 | 0.0090826 | IMPNRGZ
elc_spv_IND_001 | S01aH03 | 0.032648 | IMPNRGZ | elc_won_IND_001 | S01aH03 | 0.014492 | IMPNRGZ | elc_wof_IND_001 | S01aH03 | 0.0090501 | IMPNRGZ
elc_spv_IND_001 | S01aH04 | 0.4219 | IMPNRGZ | elc_won_IND_001 | S01aH04 | 0.12281 | IMPNRGZ | elc_wof_IND_001 | S01aH04 | 0.071528 | IMPNRGZ
elc_spv_IND_001 | S01aH05 | 0.04012 | IMPNRGZ | elc_won_IND_001 | S01aH05 | 0.019094 | IMPNRGZ | elc_wof_IND_001 | S01aH05 | 0.0092588 | IMPNRGZ
elc_spv_IND_001 | S01aH06 | 0.028224 | IMPNRGZ | elc_won_IND_001 | S01aH06 | 0.17453 | IMPNRGZ | elc_wof_IND_001 | S01aH06 | 0.056654 | IMPNRGZ
elc_spv_IND_001 | S02aH01 | 1.388e-05 | IMPNRGZ | elc_won_IND_001 | S02aH01 | 0.019821 | IMPNRGZ | elc_wof_IND_001 | S02aH01 | 0.032382 | IMPNRGZ
elc_spv_IND_001 | S02aH02 | 0.00046175 | IMPNRGZ | elc_won_IND_001 | S02aH02 | 0.0028087 | IMPNRGZ | elc_wof_IND_001 | S02aH02 | 0.0044101 | IMPNRGZ
elc_spv_IND_001 | S02aH03 | 0.0010188 | IMPNRGZ | elc_won_IND_001 | S02aH03 | 0.0031251 | IMPNRGZ | elc_wof_IND_001 | S02aH03 | 0.0044493 | IMPNRGZ
elc_spv_IND_001 | S02aH04 | 0.018026 | IMPNRGZ | elc_won_IND_001 | S02aH04 | 0.024846 | IMPNRGZ | elc_wof_IND_001 | S02aH04 | 0.035836 | IMPNRGZ
elc_spv_IND_001 | S02aH05 | 0.00144 | IMPNRGZ | elc_won_IND_001 | S02aH05 | 0.0023522 | IMPNRGZ | elc_wof_IND_001 | S02aH05 | 0.0044268 | IMPNRGZ
elc_spv_IND_001 | S02aH06 | 0.0010719 | IMPNRGZ | elc_won_IND_001 | S02aH06 | 0.016138 | IMPNRGZ | elc_wof_IND_001 | S02aH06 | 0.027128 | IMPNRGZ
elc_spv_IND_001 | S03aH01 | 2.5963e-06 | IMPNRGZ | elc_won_IND_001 | S03aH01 | 0.022701 | IMPNRGZ | elc_wof_IND_001 | S03aH01 | 0.06368 | IMPNRGZ
elc_spv_IND_001 | S03aH02 | 0.0010503 | IMPNRGZ | elc_won_IND_001 | S03aH02 | 0.0031587 | IMPNRGZ | elc_wof_IND_001 | S03aH02 | 0.0089638 | IMPNRGZ
elc_spv_IND_001 | S03aH03 | 0.0024734 | IMPNRGZ | elc_won_IND_001 | S03aH03 | 0.0033222 | IMPNRGZ | elc_wof_IND_001 | S03aH03 | 0.0086649 | IMPNRGZ
elc_spv_IND_001 | S03aH04 | 0.040101 | IMPNRGZ | elc_won_IND_001 | S03aH04 | 0.015801 | IMPNRGZ | elc_wof_IND_001 | S03aH04 | 0.069655 | IMPNRGZ
elc_spv_IND_001 | S03aH05 | 0.0028724 | IMPNRGZ | elc_won_IND_001 | S03aH05 | 0.0012274 | IMPNRGZ | elc_wof_IND_001 | S03aH05 | 0.0091346 | IMPNRGZ
elc_spv_IND_001 | S03aH06 | 0.0022638 | IMPNRGZ | elc_won_IND_001 | S03aH06 | 0.012799 | IMPNRGZ | elc_wof_IND_001 | S03aH06 | 0.051827 | IMPNRGZ
elc_spv_IND_001 | S04aH01 | 0 | IMPNRGZ | elc_won_IND_001 | S04aH01 | 0.10604 | IMPNRGZ | elc_wof_IND_001 | S04aH01 | 0.12573 | IMPNRGZ
elc_spv_IND_001 | S04aH02 | 0.0062737 | IMPNRGZ | elc_won_IND_001 | S04aH02 | 0.013176 | IMPNRGZ | elc_wof_IND_001 | S04aH02 | 0.018444 | IMPNRGZ
elc_spv_IND_001 | S04aH03 | 0.024585 | IMPNRGZ | elc_won_IND_001 | S04aH03 | 0.011692 | IMPNRGZ | elc_wof_IND_001 | S04aH03 | 0.018721 | IMPNRGZ
elc_spv_IND_001 | S04aH04 | 0.33271 | IMPNRGZ | elc_won_IND_001 | S04aH04 | 0.084445 | IMPNRGZ | elc_wof_IND_001 | S04aH04 | 0.16024 | IMPNRGZ
elc_spv_IND_001 | S04aH05 | 0.025215 | IMPNRGZ | elc_won_IND_001 | S04aH05 | 0.0094563 | IMPNRGZ | elc_wof_IND_001 | S04aH05 | 0.021657 | IMPNRGZ
elc_spv_IND_001 | S04aH06 | 0.0063774 | IMPNRGZ | elc_won_IND_001 | S04aH06 | 0.081987 | IMPNRGZ | elc_wof_IND_001 | S04aH06 | 0.11781 | IMPNRGZ
elc_spv_IND_002 | S01aH01 | 0.00078671 | IMPNRGZ | elc_won_IND_002 | S01aH01 | 0.17836 | IMPNRGZ | elc_wof_IND_002 | S01aH01 | 0.070565 | IMPNRGZ
elc_spv_IND_002 | S01aH02 | 0.011404 | IMPNRGZ | elc_won_IND_002 | S01aH02 | 0.018433 | IMPNRGZ | elc_wof_IND_002 | S01aH02 | 0.0089844 | IMPNRGZ
elc_spv_IND_002 | S01aH03 | 0.032029 | IMPNRGZ | elc_won_IND_002 | S01aH03 | 0.014269 | IMPNRGZ | elc_wof_IND_002 | S01aH03 | 0.0085109 | IMPNRGZ
elc_spv_IND_002 | S01aH04 | 0.40536 | IMPNRGZ | elc_won_IND_002 | S01aH04 | 0.11881 | IMPNRGZ | elc_wof_IND_002 | S01aH04 | 0.061551 | IMPNRGZ
elc_spv_IND_002 | S01aH05 | 0.037776 | IMPNRGZ | elc_won_IND_002 | S01aH05 | 0.020211 | IMPNRGZ | elc_wof_IND_002 | S01aH05 | 0.0086948 | IMPNRGZ
elc_spv_IND_002 | S01aH06 | 0.02539 | IMPNRGZ | elc_won_IND_002 | S01aH06 | 0.15553 | IMPNRGZ | elc_wof_IND_002 | S01aH06 | 0.061644 | IMPNRGZ
elc_spv_IND_002 | S02aH01 | 0.00010542 | IMPNRGZ | elc_won_IND_002 | S02aH01 | 0.01936 | IMPNRGZ | elc_wof_IND_002 | S02aH01 | 0.028393 | IMPNRGZ
elc_spv_IND_002 | S02aH02 | 0.00070235 | IMPNRGZ | elc_won_IND_002 | S02aH02 | 0.0029484 | IMPNRGZ | elc_wof_IND_002 | S02aH02 | 0.003903 | IMPNRGZ
elc_spv_IND_002 | S02aH03 | 0.0014005 | IMPNRGZ | elc_won_IND_002 | S02aH03 | 0.0030611 | IMPNRGZ | elc_wof_IND_002 | S02aH03 | 0.0038762 | IMPNRGZ
elc_spv_IND_002 | S02aH04 | 0.019658 | IMPNRGZ | elc_won_IND_002 | S02aH04 | 0.024485 | IMPNRGZ | elc_wof_IND_002 | S02aH04 | 0.031868 | IMPNRGZ
elc_spv_IND_002 | S02aH05 | 0.0015719 | IMPNRGZ | elc_won_IND_002 | S02aH05 | 0.0025055 | IMPNRGZ | elc_wof_IND_002 | S02aH05 | 0.0041195 | IMPNRGZ
elc_spv_IND_002 | S02aH06 | 0.0013481 | IMPNRGZ | elc_won_IND_002 | S02aH06 | 0.015875 | IMPNRGZ | elc_wof_IND_002 | S02aH06 | 0.024135 | IMPNRGZ
elc_spv_IND_002 | S03aH01 | 0.00011958 | IMPNRGZ | elc_won_IND_002 | S03aH01 | 0.037446 | IMPNRGZ | elc_wof_IND_002 | S03aH01 | 0.068098 | IMPNRGZ
elc_spv_IND_002 | S03aH02 | 0.0014379 | IMPNRGZ | elc_won_IND_002 | S03aH02 | 0.00572 | IMPNRGZ | elc_wof_IND_002 | S03aH02 | 0.0094847 | IMPNRGZ
elc_spv_IND_002 | S03aH03 | 0.0030399 | IMPNRGZ | elc_won_IND_002 | S03aH03 | 0.0064157 | IMPNRGZ | elc_wof_IND_002 | S03aH03 | 0.0094795 | IMPNRGZ
elc_spv_IND_002 | S03aH04 | 0.047509 | IMPNRGZ | elc_won_IND_002 | S03aH04 | 0.032185 | IMPNRGZ | elc_wof_IND_002 | S03aH04 | 0.074431 | IMPNRGZ
elc_spv_IND_002 | S03aH05 | 0.00364 | IMPNRGZ | elc_won_IND_002 | S03aH05 | 0.0020905 | IMPNRGZ | elc_wof_IND_002 | S03aH05 | 0.0097126 | IMPNRGZ
elc_spv_IND_002 | S03aH06 | 0.002985 | IMPNRGZ | elc_won_IND_002 | S03aH06 | 0.021481 | IMPNRGZ | elc_wof_IND_002 | S03aH06 | 0.056853 | IMPNRGZ
elc_spv_IND_002 | S04aH01 | 0 | IMPNRGZ | elc_won_IND_002 | S04aH01 | 0.11019 | IMPNRGZ | elc_wof_IND_002 | S04aH01 | 0.12772 | IMPNRGZ
elc_spv_IND_002 | S04aH02 | 0.0070191 | IMPNRGZ | elc_won_IND_002 | S04aH02 | 0.014137 | IMPNRGZ | elc_wof_IND_002 | S04aH02 | 0.019289 | IMPNRGZ
elc_spv_IND_002 | S04aH03 | 0.025892 | IMPNRGZ | elc_won_IND_002 | S04aH03 | 0.013585 | IMPNRGZ | elc_wof_IND_002 | S04aH03 | 0.019386 | IMPNRGZ
elc_spv_IND_002 | S04aH04 | 0.33753 | IMPNRGZ | elc_won_IND_002 | S04aH04 | 0.098896 | IMPNRGZ | elc_wof_IND_002 | S04aH04 | 0.15856 | IMPNRGZ
elc_spv_IND_002 | S04aH05 | 0.026078 | IMPNRGZ | elc_won_IND_002 | S04aH05 | 0.0092911 | IMPNRGZ | elc_wof_IND_002 | S04aH05 | 0.019769 | IMPNRGZ
elc_spv_IND_002 | S04aH06 | 0.0072201 | IMPNRGZ | elc_won_IND_002 | S04aH06 | 0.074712 | IMPNRGZ | elc_wof_IND_002 | S04aH06 | 0.11098 | IMPNRGZ
elc_spv_IND_003 | S01aH01 | 0.002545 | IMPNRGZ | elc_won_IND_003 | S01aH01 | 0.17236 | IMPNRGZ | elc_wof_IND_003 | S01aH01 | 0.086888 | IMPNRGZ
elc_spv_IND_003 | S01aH02 | 0.015415 | IMPNRGZ | elc_won_IND_003 | S01aH02 | 0.016035 | IMPNRGZ | elc_wof_IND_003 | S01aH02 | 0.0092083 | IMPNRGZ
elc_spv_IND_003 | S01aH03 | 0.036602 | IMPNRGZ | elc_won_IND_003 | S01aH03 | 0.010615 | IMPNRGZ | elc_wof_IND_003 | S01aH03 | 0.0083085 | IMPNRGZ
elc_spv_IND_003 | S01aH04 | 0.42332 | IMPNRGZ | elc_won_IND_003 | S01aH04 | 0.11584 | IMPNRGZ | elc_wof_IND_003 | S01aH04 | 0.067214 | IMPNRGZ
elc_spv_IND_003 | S01aH05 | 0.036193 | IMPNRGZ | elc_won_IND_003 | S01aH05 | 0.019128 | IMPNRGZ | elc_wof_IND_003 | S01aH05 | 0.014425 | IMPNRGZ
elc_spv_IND_003 | S01aH06 | 0.019923 | IMPNRGZ | elc_won_IND_003 | S01aH06 | 0.15688 | IMPNRGZ | elc_wof_IND_003 | S01aH06 | 0.094245 | IMPNRGZ
elc_spv_IND_003 | S02aH01 | 0.00015745 | IMPNRGZ | elc_won_IND_003 | S02aH01 | 0.018246 | IMPNRGZ | elc_wof_IND_003 | S02aH01 | 0.023983 | IMPNRGZ
elc_spv_IND_003 | S02aH02 | 0.00071187 | IMPNRGZ | elc_won_IND_003 | S02aH02 | 0.0025542 | IMPNRGZ | elc_wof_IND_003 | S02aH02 | 0.0032603 | IMPNRGZ
elc_spv_IND_003 | S02aH03 | 0.0013495 | IMPNRGZ | elc_won_IND_003 | S02aH03 | 0.0026852 | IMPNRGZ | elc_wof_IND_003 | S02aH03 | 0.0033132 | IMPNRGZ
elc_spv_IND_003 | S02aH04 | 0.017004 | IMPNRGZ | elc_won_IND_003 | S02aH04 | 0.023566 | IMPNRGZ | elc_wof_IND_003 | S02aH04 | 0.027667 | IMPNRGZ
elc_spv_IND_003 | S02aH05 | 0.001234 | IMPNRGZ | elc_won_IND_003 | S02aH05 | 0.0024985 | IMPNRGZ | elc_wof_IND_003 | S02aH05 | 0.0036048 | IMPNRGZ
elc_spv_IND_003 | S02aH06 | 0.00087501 | IMPNRGZ | elc_won_IND_003 | S02aH06 | 0.016723 | IMPNRGZ | elc_wof_IND_003 | S02aH06 | 0.021558 | IMPNRGZ
elc_spv_IND_003 | S03aH01 | 0.00022247 | IMPNRGZ | elc_won_IND_003 | S03aH01 | 0.027148 | IMPNRGZ | elc_wof_IND_003 | S03aH01 | 0.06238 | IMPNRGZ
elc_spv_IND_003 | S03aH02 | 0.0012351 | IMPNRGZ | elc_won_IND_003 | S03aH02 | 0.0043519 | IMPNRGZ | elc_wof_IND_003 | S03aH02 | 0.0082505 | IMPNRGZ
elc_spv_IND_003 | S03aH03 | 0.0025318 | IMPNRGZ | elc_won_IND_003 | S03aH03 | 0.0042777 | IMPNRGZ | elc_wof_IND_003 | S03aH03 | 0.0081447 | IMPNRGZ
elc_spv_IND_003 | S03aH04 | 0.041899 | IMPNRGZ | elc_won_IND_003 | S03aH04 | 0.022095 | IMPNRGZ | elc_wof_IND_003 | S03aH04 | 0.064779 | IMPNRGZ
elc_spv_IND_003 | S03aH05 | 0.0029204 | IMPNRGZ | elc_won_IND_003 | S03aH05 | 0.0021162 | IMPNRGZ | elc_wof_IND_003 | S03aH05 | 0.0086852 | IMPNRGZ
elc_spv_IND_003 | S03aH06 | 0.0018554 | IMPNRGZ | elc_won_IND_003 | S03aH06 | 0.017441 | IMPNRGZ | elc_wof_IND_003 | S03aH06 | 0.051391 | IMPNRGZ
elc_spv_IND_003 | S04aH01 | 3.5725e-06 | IMPNRGZ | elc_won_IND_003 | S04aH01 | 0.12699 | IMPNRGZ | elc_wof_IND_003 | S04aH01 | 0.12979 | IMPNRGZ
elc_spv_IND_003 | S04aH02 | 0.0099432 | IMPNRGZ | elc_won_IND_003 | S04aH02 | 0.016099 | IMPNRGZ | elc_wof_IND_003 | S04aH02 | 0.019132 | IMPNRGZ
elc_spv_IND_003 | S04aH03 | 0.02758 | IMPNRGZ | elc_won_IND_003 | S04aH03 | 0.014113 | IMPNRGZ | elc_wof_IND_003 | S04aH03 | 0.019252 | IMPNRGZ
elc_spv_IND_003 | S04aH04 | 0.32955 | IMPNRGZ | elc_won_IND_003 | S04aH04 | 0.1024 | IMPNRGZ | elc_wof_IND_003 | S04aH04 | 0.13896 | IMPNRGZ
elc_spv_IND_003 | S04aH05 | 0.022716 | IMPNRGZ | elc_won_IND_003 | S04aH05 | 0.011156 | IMPNRGZ | elc_wof_IND_003 | S04aH05 | 0.018258 | IMPNRGZ
elc_spv_IND_003 | S04aH06 | 0.0042104 | IMPNRGZ | elc_won_IND_003 | S04aH06 | 0.094678 | IMPNRGZ | elc_wof_IND_003 | S04aH06 | 0.1073 | IMPNRGZ
elc_spv_IND_004 | S01aH01 | 0 | IMPNRGZ | elc_won_IND_004 | S01aH01 | 0.21236 | IMPNRGZ | elc_wof_IND_004 | S01aH01 | 0.087793 | IMPNRGZ
elc_spv_IND_004 | S01aH02 | 0.01092 | IMPNRGZ | elc_won_IND_004 | S01aH02 | 0.021713 | IMPNRGZ | elc_wof_IND_004 | S01aH02 | 0.01212 | IMPNRGZ
elc_spv_IND_004 | S01aH03 | 0.032947 | IMPNRGZ | elc_won_IND_004 | S01aH03 | 0.016331 | IMPNRGZ | elc_wof_IND_004 | S01aH03 | 0.01169 | IMPNRGZ
elc_spv_IND_004 | S01aH04 | 0.42966 | IMPNRGZ | elc_won_IND_004 | S01aH04 | 0.157 | IMPNRGZ | elc_wof_IND_004 | S01aH04 | 0.09176 | IMPNRGZ
elc_spv_IND_004 | S01aH05 | 0.040403 | IMPNRGZ | elc_won_IND_004 | S01aH05 | 0.026702 | IMPNRGZ | elc_wof_IND_004 | S01aH05 | 0.01592 | IMPNRGZ
elc_spv_IND_004 | S01aH06 | 0.028578 | IMPNRGZ | elc_won_IND_004 | S01aH06 | 0.2114 | IMPNRGZ | elc_wof_IND_004 | S01aH06 | 0.094213 | IMPNRGZ
elc_spv_IND_004 | S02aH01 | 0 | IMPNRGZ | elc_won_IND_004 | S02aH01 | 0.012383 | IMPNRGZ | elc_wof_IND_004 | S02aH01 | 0.020113 | IMPNRGZ
elc_spv_IND_004 | S02aH02 | 0.0003627 | IMPNRGZ | elc_won_IND_004 | S02aH02 | 0.0018837 | IMPNRGZ | elc_wof_IND_004 | S02aH02 | 0.0027581 | IMPNRGZ
elc_spv_IND_004 | S02aH03 | 0.00088235 | IMPNRGZ | elc_won_IND_004 | S02aH03 | 0.0020495 | IMPNRGZ | elc_wof_IND_004 | S02aH03 | 0.0027635 | IMPNRGZ
elc_spv_IND_004 | S02aH04 | 0.014646 | IMPNRGZ | elc_won_IND_004 | S02aH04 | 0.016656 | IMPNRGZ | elc_wof_IND_004 | S02aH04 | 0.024613 | IMPNRGZ
elc_spv_IND_004 | S02aH05 | 0.0010558 | IMPNRGZ | elc_won_IND_004 | S02aH05 | 0.0012529 | IMPNRGZ | elc_wof_IND_004 | S02aH05 | 0.0030132 | IMPNRGZ
elc_spv_IND_004 | S02aH06 | 0.00086475 | IMPNRGZ | elc_won_IND_004 | S02aH06 | 0.0071028 | IMPNRGZ | elc_wof_IND_004 | S02aH06 | 0.017787 | IMPNRGZ
elc_spv_IND_004 | S03aH01 | 0 | IMPNRGZ | elc_won_IND_004 | S03aH01 | 0.015527 | IMPNRGZ | elc_wof_IND_004 | S03aH01 | 0.05781 | IMPNRGZ
elc_spv_IND_004 | S03aH02 | 0.0010163 | IMPNRGZ | elc_won_IND_004 | S03aH02 | 0.0017877 | IMPNRGZ | elc_wof_IND_004 | S03aH02 | 0.0078656 | IMPNRGZ
elc_spv_IND_004 | S03aH03 | 0.0025514 | IMPNRGZ | elc_won_IND_004 | S03aH03 | 0.0017344 | IMPNRGZ | elc_wof_IND_004 | S03aH03 | 0.0078997 | IMPNRGZ
elc_spv_IND_004 | S03aH04 | 0.038513 | IMPNRGZ | elc_won_IND_004 | S03aH04 | 0.0093772 | IMPNRGZ | elc_wof_IND_004 | S03aH04 | 0.066485 | IMPNRGZ
elc_spv_IND_004 | S03aH05 | 0.00251 | IMPNRGZ | elc_won_IND_004 | S03aH05 | 0.00082108 | IMPNRGZ | elc_wof_IND_004 | S03aH05 | 0.0083822 | IMPNRGZ
elc_spv_IND_004 | S03aH06 | 0.0017355 | IMPNRGZ | elc_won_IND_004 | S03aH06 | 0.012613 | IMPNRGZ | elc_wof_IND_004 | S03aH06 | 0.049277 | IMPNRGZ
elc_spv_IND_004 | S04aH01 | 0 | IMPNRGZ | elc_won_IND_004 | S04aH01 | 0.097341 | IMPNRGZ | elc_wof_IND_004 | S04aH01 | 0.12911 | IMPNRGZ
elc_spv_IND_004 | S04aH02 | 0.0062781 | IMPNRGZ | elc_won_IND_004 | S04aH02 | 0.012215 | IMPNRGZ | elc_wof_IND_004 | S04aH02 | 0.017551 | IMPNRGZ
elc_spv_IND_004 | S04aH03 | 0.023873 | IMPNRGZ | elc_won_IND_004 | S04aH03 | 0.0092479 | IMPNRGZ | elc_wof_IND_004 | S04aH03 | 0.017126 | IMPNRGZ
elc_spv_IND_004 | S04aH04 | 0.33213 | IMPNRGZ | elc_won_IND_004 | S04aH04 | 0.066864 | IMPNRGZ | elc_wof_IND_004 | S04aH04 | 0.12741 | IMPNRGZ
elc_spv_IND_004 | S04aH05 | 0.024518 | IMPNRGZ | elc_won_IND_004 | S04aH05 | 0.0091173 | IMPNRGZ | elc_wof_IND_004 | S04aH05 | 0.01777 | IMPNRGZ
elc_spv_IND_004 | S04aH06 | 0.0065511 | IMPNRGZ | elc_won_IND_004 | S04aH06 | 0.076524 | IMPNRGZ | elc_wof_IND_004 | S04aH06 | 0.10878 | IMPNRGZ
elc_spv_IND_005 | S01aH01 | 0.001124 | IMPNRGZ | elc_won_IND_005 | S01aH01 | 0.21909 | IMPNRGZ | elc_wof_IND_005 | S01aH01 | 0.093054 | IMPNRGZ
elc_spv_IND_005 | S01aH02 | 0.013646 | IMPNRGZ | elc_won_IND_005 | S01aH02 | 0.024307 | IMPNRGZ | elc_wof_IND_005 | S01aH02 | 0.011101 | IMPNRGZ
elc_spv_IND_005 | S01aH03 | 0.035805 | IMPNRGZ | elc_won_IND_005 | S01aH03 | 0.018872 | IMPNRGZ | elc_wof_IND_005 | S01aH03 | 0.010258 | IMPNRGZ
elc_spv_IND_005 | S01aH04 | 0.43658 | IMPNRGZ | elc_won_IND_005 | S01aH04 | 0.1473 | IMPNRGZ | elc_wof_IND_005 | S01aH04 | 0.080529 | IMPNRGZ
elc_spv_IND_005 | S01aH05 | 0.03974 | IMPNRGZ | elc_won_IND_005 | S01aH05 | 0.023333 | IMPNRGZ | elc_wof_IND_005 | S01aH05 | 0.015787 | IMPNRGZ
elc_spv_IND_005 | S01aH06 | 0.024432 | IMPNRGZ | elc_won_IND_005 | S01aH06 | 0.19812 | IMPNRGZ | elc_wof_IND_005 | S01aH06 | 0.097848 | IMPNRGZ
elc_spv_IND_005 | S02aH01 | 5.6666e-05 | IMPNRGZ | elc_won_IND_005 | S02aH01 | 0.0085879 | IMPNRGZ | elc_wof_IND_005 | S02aH01 | 0.021572 | IMPNRGZ
elc_spv_IND_005 | S02aH02 | 0.00035259 | IMPNRGZ | elc_won_IND_005 | S02aH02 | 0.0010763 | IMPNRGZ | elc_wof_IND_005 | S02aH02 | 0.0030387 | IMPNRGZ
elc_spv_IND_005 | S02aH03 | 0.00079611 | IMPNRGZ | elc_won_IND_005 | S02aH03 | 0.0011066 | IMPNRGZ | elc_wof_IND_005 | S02aH03 | 0.0030256 | IMPNRGZ
elc_spv_IND_005 | S02aH04 | 0.015127 | IMPNRGZ | elc_won_IND_005 | S02aH04 | 0.01219 | IMPNRGZ | elc_wof_IND_005 | S02aH04 | 0.025723 | IMPNRGZ
elc_spv_IND_005 | S02aH05 | 0.0011306 | IMPNRGZ | elc_won_IND_005 | S02aH05 | 0.0010161 | IMPNRGZ | elc_wof_IND_005 | S02aH05 | 0.0032783 | IMPNRGZ
elc_spv_IND_005 | S02aH06 | 0.00078454 | IMPNRGZ | elc_won_IND_005 | S02aH06 | 0.0056289 | IMPNRGZ | elc_wof_IND_005 | S02aH06 | 0.019111 | IMPNRGZ
elc_spv_IND_005 | S03aH01 | 4.9042e-05 | IMPNRGZ | elc_won_IND_005 | S03aH01 | 0.020161 | IMPNRGZ | elc_wof_IND_005 | S03aH01 | 0.059632 | IMPNRGZ
elc_spv_IND_005 | S03aH02 | 0.00063871 | IMPNRGZ | elc_won_IND_005 | S03aH02 | 0.0021955 | IMPNRGZ | elc_wof_IND_005 | S03aH02 | 0.0080675 | IMPNRGZ
elc_spv_IND_005 | S03aH03 | 0.0016739 | IMPNRGZ | elc_won_IND_005 | S03aH03 | 0.0020069 | IMPNRGZ | elc_wof_IND_005 | S03aH03 | 0.0080397 | IMPNRGZ
elc_spv_IND_005 | S03aH04 | 0.035494 | IMPNRGZ | elc_won_IND_005 | S03aH04 | 0.011076 | IMPNRGZ | elc_wof_IND_005 | S03aH04 | 0.064139 | IMPNRGZ
elc_spv_IND_005 | S03aH05 | 0.0024531 | IMPNRGZ | elc_won_IND_005 | S03aH05 | 0.0010506 | IMPNRGZ | elc_wof_IND_005 | S03aH05 | 0.0083991 | IMPNRGZ
elc_spv_IND_005 | S03aH06 | 0.0015814 | IMPNRGZ | elc_won_IND_005 | S03aH06 | 0.015905 | IMPNRGZ | elc_wof_IND_005 | S03aH06 | 0.049661 | IMPNRGZ
elc_spv_IND_005 | S04aH01 | 0 | IMPNRGZ | elc_won_IND_005 | S04aH01 | 0.099252 | IMPNRGZ | elc_wof_IND_005 | S04aH01 | 0.12911 | IMPNRGZ
elc_spv_IND_005 | S04aH02 | 0.0077857 | IMPNRGZ | elc_won_IND_005 | S04aH02 | 0.01318 | IMPNRGZ | elc_wof_IND_005 | S04aH02 | 0.01745 | IMPNRGZ
elc_spv_IND_005 | S04aH03 | 0.024749 | IMPNRGZ | elc_won_IND_005 | S04aH03 | 0.010431 | IMPNRGZ | elc_wof_IND_005 | S04aH03 | 0.017002 | IMPNRGZ
elc_spv_IND_005 | S04aH04 | 0.32824 | IMPNRGZ | elc_won_IND_005 | S04aH04 | 0.067906 | IMPNRGZ | elc_wof_IND_005 | S04aH04 | 0.12728 | IMPNRGZ
elc_spv_IND_005 | S04aH05 | 0.023326 | IMPNRGZ | elc_won_IND_005 | S04aH05 | 0.0096348 | IMPNRGZ | elc_wof_IND_005 | S04aH05 | 0.017854 | IMPNRGZ
elc_spv_IND_005 | S04aH06 | 0.0044427 | IMPNRGZ | elc_won_IND_005 | S04aH06 | 0.086567 | IMPNRGZ | elc_wof_IND_005 | S04aH06 | 0.10904 | IMPNRGZ
elc_spv_IND_006 | S01aH01 | 0 | IMPNRGZ | elc_won_IND_006 | S01aH01 | 0.20574 | IMPNRGZ | elc_wof_IND_006 | S01aH01 | 0.11973 | IMPNRGZ
elc_spv_IND_006 | S01aH02 | 0.011458 | IMPNRGZ | elc_won_IND_006 | S01aH02 | 0.020035 | IMPNRGZ | elc_wof_IND_006 | S01aH02 | 0.014873 | IMPNRGZ
elc_spv_IND_006 | S01aH03 | 0.033983 | IMPNRGZ | elc_won_IND_006 | S01aH03 | 0.013516 | IMPNRGZ | elc_wof_IND_006 | S01aH03 | 0.01453 | IMPNRGZ
elc_spv_IND_006 | S01aH04 | 0.4519 | IMPNRGZ | elc_won_IND_006 | S01aH04 | 0.11976 | IMPNRGZ | elc_wof_IND_006 | S01aH04 | 0.10949 | IMPNRGZ
elc_spv_IND_006 | S01aH05 | 0.042048 | IMPNRGZ | elc_won_IND_006 | S01aH05 | 0.018663 | IMPNRGZ | elc_wof_IND_006 | S01aH05 | 0.014363 | IMPNRGZ
elc_spv_IND_006 | S01aH06 | 0.026959 | IMPNRGZ | elc_won_IND_006 | S01aH06 | 0.1771 | IMPNRGZ | elc_wof_IND_006 | S01aH06 | 0.095078 | IMPNRGZ
elc_spv_IND_006 | S02aH01 | 0 | IMPNRGZ | elc_won_IND_006 | S02aH01 | 0.016369 | IMPNRGZ | elc_wof_IND_006 | S02aH01 | 0.0068805 | IMPNRGZ
elc_spv_IND_006 | S02aH02 | 0.0001284 | IMPNRGZ | elc_won_IND_006 | S02aH02 | 0.0024228 | IMPNRGZ | elc_wof_IND_006 | S02aH02 | 0.00078075 | IMPNRGZ
elc_spv_IND_006 | S02aH03 | 0.00046376 | IMPNRGZ | elc_won_IND_006 | S02aH03 | 0.0026589 | IMPNRGZ | elc_wof_IND_006 | S02aH03 | 0.00073736 | IMPNRGZ
elc_spv_IND_006 | S02aH04 | 0.011036 | IMPNRGZ | elc_won_IND_006 | S02aH04 | 0.020973 | IMPNRGZ | elc_wof_IND_006 | S02aH04 | 0.0055067 | IMPNRGZ
elc_spv_IND_006 | S02aH05 | 0.00060922 | IMPNRGZ | elc_won_IND_006 | S02aH05 | 0.0018896 | IMPNRGZ | elc_wof_IND_006 | S02aH05 | 0.00076929 | IMPNRGZ
elc_spv_IND_006 | S02aH06 | 0.00040379 | IMPNRGZ | elc_won_IND_006 | S02aH06 | 0.013093 | IMPNRGZ | elc_wof_IND_006 | S02aH06 | 0.0062769 | IMPNRGZ
elc_spv_IND_006 | S03aH01 | 0 | IMPNRGZ | elc_won_IND_006 | S03aH01 | 0.018622 | IMPNRGZ | elc_wof_IND_006 | S03aH01 | 0.051294 | IMPNRGZ
elc_spv_IND_006 | S03aH02 | 0.00029868 | IMPNRGZ | elc_won_IND_006 | S03aH02 | 0.0021486 | IMPNRGZ | elc_wof_IND_006 | S03aH02 | 0.0070348 | IMPNRGZ
elc_spv_IND_006 | S03aH03 | 0.0010316 | IMPNRGZ | elc_won_IND_006 | S03aH03 | 0.0021215 | IMPNRGZ | elc_wof_IND_006 | S03aH03 | 0.0067983 | IMPNRGZ
elc_spv_IND_006 | S03aH04 | 0.028366 | IMPNRGZ | elc_won_IND_006 | S03aH04 | 0.014419 | IMPNRGZ | elc_wof_IND_006 | S03aH04 | 0.052672 | IMPNRGZ
elc_spv_IND_006 | S03aH05 | 0.0015445 | IMPNRGZ | elc_won_IND_006 | S03aH05 | 0.0012206 | IMPNRGZ | elc_wof_IND_006 | S03aH05 | 0.0070147 | IMPNRGZ
elc_spv_IND_006 | S03aH06 | 0.00087849 | IMPNRGZ | elc_won_IND_006 | S03aH06 | 0.012746 | IMPNRGZ | elc_wof_IND_006 | S03aH06 | 0.044549 | IMPNRGZ
elc_spv_IND_006 | S04aH01 | 0 | IMPNRGZ | elc_won_IND_006 | S04aH01 | 0.11973 | IMPNRGZ | elc_wof_IND_006 | S04aH01 | 0.14148 | IMPNRGZ
elc_spv_IND_006 | S04aH02 | 0.0069238 | IMPNRGZ | elc_won_IND_006 | S04aH02 | 0.015756 | IMPNRGZ | elc_wof_IND_006 | S04aH02 | 0.018535 | IMPNRGZ
elc_spv_IND_006 | S04aH03 | 0.02289 | IMPNRGZ | elc_won_IND_006 | S04aH03 | 0.013253 | IMPNRGZ | elc_wof_IND_006 | S04aH03 | 0.01802 | IMPNRGZ
elc_spv_IND_006 | S04aH04 | 0.33192 | IMPNRGZ | elc_won_IND_006 | S04aH04 | 0.089667 | IMPNRGZ | elc_wof_IND_006 | S04aH04 | 0.13855 | IMPNRGZ
elc_spv_IND_006 | S04aH05 | 0.022248 | IMPNRGZ | elc_won_IND_006 | S04aH05 | 0.0098886 | IMPNRGZ | elc_wof_IND_006 | S04aH05 | 0.017412 | IMPNRGZ
elc_spv_IND_006 | S04aH06 | 0.0049081 | IMPNRGZ | elc_won_IND_006 | S04aH06 | 0.088204 | IMPNRGZ | elc_wof_IND_006 | S04aH06 | 0.10762 | IMPNRGZ
elc_spv_IND_007 | S01aH01 | 0.00096535 | IMPNRGZ | elc_won_IND_007 | S01aH01 | 0.21542 | IMPNRGZ | elc_wof_IND_007 | S01aH01 | 0.10964 | IMPNRGZ
elc_spv_IND_007 | S01aH02 | 0.015252 | IMPNRGZ | elc_won_IND_007 | S01aH02 | 0.02207 | IMPNRGZ | elc_wof_IND_007 | S01aH02 | 0.012937 | IMPNRGZ
elc_spv_IND_007 | S01aH03 | 0.037636 | IMPNRGZ | elc_won_IND_007 | S01aH03 | 0.015482 | IMPNRGZ | elc_wof_IND_007 | S01aH03 | 0.012257 | IMPNRGZ
elc_spv_IND_007 | S01aH04 | 0.44694 | IMPNRGZ | elc_won_IND_007 | S01aH04 | 0.11963 | IMPNRGZ | elc_wof_IND_007 | S01aH04 | 0.095229 | IMPNRGZ
elc_spv_IND_007 | S01aH05 | 0.038275 | IMPNRGZ | elc_won_IND_007 | S01aH05 | 0.017556 | IMPNRGZ | elc_wof_IND_007 | S01aH05 | 0.014297 | IMPNRGZ
elc_spv_IND_007 | S01aH06 | 0.022039 | IMPNRGZ | elc_won_IND_007 | S01aH06 | 0.1842 | IMPNRGZ | elc_wof_IND_007 | S01aH06 | 0.091503 | IMPNRGZ
elc_spv_IND_007 | S02aH01 | 4.6986e-05 | IMPNRGZ | elc_won_IND_007 | S02aH01 | 0.011877 | IMPNRGZ | elc_wof_IND_007 | S02aH01 | 0.0078529 | IMPNRGZ
elc_spv_IND_007 | S02aH02 | 0.00029726 | IMPNRGZ | elc_won_IND_007 | S02aH02 | 0.0017995 | IMPNRGZ | elc_wof_IND_007 | S02aH02 | 0.0010045 | IMPNRGZ
elc_spv_IND_007 | S02aH03 | 0.00068452 | IMPNRGZ | elc_won_IND_007 | S02aH03 | 0.0018331 | IMPNRGZ | elc_wof_IND_007 | S02aH03 | 0.00098526 | IMPNRGZ
elc_spv_IND_007 | S02aH04 | 0.012436 | IMPNRGZ | elc_won_IND_007 | S02aH04 | 0.012547 | IMPNRGZ | elc_wof_IND_007 | S02aH04 | 0.0075061 | IMPNRGZ
elc_spv_IND_007 | S02aH05 | 0.00078608 | IMPNRGZ | elc_won_IND_007 | S02aH05 | 0.0014169 | IMPNRGZ | elc_wof_IND_007 | S02aH05 | 0.0010653 | IMPNRGZ
elc_spv_IND_007 | S02aH06 | 0.00048601 | IMPNRGZ | elc_won_IND_007 | S02aH06 | 0.011289 | IMPNRGZ | elc_wof_IND_007 | S02aH06 | 0.0078137 | IMPNRGZ
elc_spv_IND_007 | S03aH01 | 2.1386e-05 | IMPNRGZ | elc_won_IND_007 | S03aH01 | 0.025916 | IMPNRGZ | elc_wof_IND_007 | S03aH01 | 0.052665 | IMPNRGZ
elc_spv_IND_007 | S03aH02 | 0.00045146 | IMPNRGZ | elc_won_IND_007 | S03aH02 | 0.0034129 | IMPNRGZ | elc_wof_IND_007 | S03aH02 | 0.0072482 | IMPNRGZ
elc_spv_IND_007 | S03aH03 | 0.0013707 | IMPNRGZ | elc_won_IND_007 | S03aH03 | 0.0032307 | IMPNRGZ | elc_wof_IND_007 | S03aH03 | 0.0071133 | IMPNRGZ
elc_spv_IND_007 | S03aH04 | 0.028803 | IMPNRGZ | elc_won_IND_007 | S03aH04 | 0.021803 | IMPNRGZ | elc_wof_IND_007 | S03aH04 | 0.05633 | IMPNRGZ
elc_spv_IND_007 | S03aH05 | 0.0018665 | IMPNRGZ | elc_won_IND_007 | S03aH05 | 0.0014733 | IMPNRGZ | elc_wof_IND_007 | S03aH05 | 0.0073705 | IMPNRGZ
elc_spv_IND_007 | S03aH06 | 0.00099557 | IMPNRGZ | elc_won_IND_007 | S03aH06 | 0.013228 | IMPNRGZ | elc_wof_IND_007 | S03aH06 | 0.044533 | IMPNRGZ
elc_spv_IND_007 | S04aH01 | 0 | IMPNRGZ | elc_won_IND_007 | S04aH01 | 0.12203 | IMPNRGZ | elc_wof_IND_007 | S04aH01 | 0.14418 | IMPNRGZ
elc_spv_IND_007 | S04aH02 | 0.0089767 | IMPNRGZ | elc_won_IND_007 | S04aH02 | 0.015251 | IMPNRGZ | elc_wof_IND_007 | S04aH02 | 0.019437 | IMPNRGZ
elc_spv_IND_007 | S04aH03 | 0.025448 | IMPNRGZ | elc_won_IND_007 | S04aH03 | 0.012089 | IMPNRGZ | elc_wof_IND_007 | S04aH03 | 0.018907 | IMPNRGZ
elc_spv_IND_007 | S04aH04 | 0.33084 | IMPNRGZ | elc_won_IND_007 | S04aH04 | 0.075767 | IMPNRGZ | elc_wof_IND_007 | S04aH04 | 0.14497 | IMPNRGZ
elc_spv_IND_007 | S04aH05 | 0.021696 | IMPNRGZ | elc_won_IND_007 | S04aH05 | 0.0081374 | IMPNRGZ | elc_wof_IND_007 | S04aH05 | 0.018791 | IMPNRGZ
elc_spv_IND_007 | S04aH06 | 0.0036922 | IMPNRGZ | elc_won_IND_007 | S04aH06 | 0.082548 | IMPNRGZ | elc_wof_IND_007 | S04aH06 | 0.11636 | IMPNRGZ
elc_spv_IND_008 | S01aH01 | 0.0040741 | IMPNRGZ | elc_won_IND_008 | S01aH01 | 0.22452 | IMPNRGZ | elc_wof_IND_008 | S01aH01 | 0.096546 | IMPNRGZ
elc_spv_IND_008 | S01aH02 | 0.02103 | IMPNRGZ | elc_won_IND_008 | S01aH02 | 0.024314 | IMPNRGZ | elc_wof_IND_008 | S01aH02 | 0.012348 | IMPNRGZ
elc_spv_IND_008 | S01aH03 | 0.04179 | IMPNRGZ | elc_won_IND_008 | S01aH03 | 0.01831 | IMPNRGZ | elc_wof_IND_008 | S01aH03 | 0.011672 | IMPNRGZ
elc_spv_IND_008 | S01aH04 | 0.44328 | IMPNRGZ | elc_won_IND_008 | S01aH04 | 0.13795 | IMPNRGZ | elc_wof_IND_008 | S01aH04 | 0.08157 | IMPNRGZ
elc_spv_IND_008 | S01aH05 | 0.03381 | IMPNRGZ | elc_won_IND_008 | S01aH05 | 0.019548 | IMPNRGZ | elc_wof_IND_008 | S01aH05 | 0.012716 | IMPNRGZ
elc_spv_IND_008 | S01aH06 | 0.015153 | IMPNRGZ | elc_won_IND_008 | S01aH06 | 0.18696 | IMPNRGZ | elc_wof_IND_008 | S01aH06 | 0.081213 | IMPNRGZ
elc_spv_IND_008 | S02aH01 | 8.6056e-05 | IMPNRGZ | elc_won_IND_008 | S02aH01 | 0.009014 | IMPNRGZ | elc_wof_IND_008 | S02aH01 | 0.018491 | IMPNRGZ
elc_spv_IND_008 | S02aH02 | 0.00033462 | IMPNRGZ | elc_won_IND_008 | S02aH02 | 0.00116 | IMPNRGZ | elc_wof_IND_008 | S02aH02 | 0.0023375 | IMPNRGZ
elc_spv_IND_008 | S02aH03 | 0.00072291 | IMPNRGZ | elc_won_IND_008 | S02aH03 | 0.001356 | IMPNRGZ | elc_wof_IND_008 | S02aH03 | 0.0022878 | IMPNRGZ
elc_spv_IND_008 | S02aH04 | 0.012184 | IMPNRGZ | elc_won_IND_008 | S02aH04 | 0.011634 | IMPNRGZ | elc_wof_IND_008 | S02aH04 | 0.021083 | IMPNRGZ
elc_spv_IND_008 | S02aH05 | 0.00077781 | IMPNRGZ | elc_won_IND_008 | S02aH05 | 0.0013957 | IMPNRGZ | elc_wof_IND_008 | S02aH05 | 0.0027639 | IMPNRGZ
elc_spv_IND_008 | S02aH06 | 0.00034432 | IMPNRGZ | elc_won_IND_008 | S02aH06 | 0.0084665 | IMPNRGZ | elc_wof_IND_008 | S02aH06 | 0.016963 | IMPNRGZ
elc_spv_IND_008 | S03aH01 | 0.0001836 | IMPNRGZ | elc_won_IND_008 | S03aH01 | 0.018531 | IMPNRGZ | elc_wof_IND_008 | S03aH01 | 0.058437 | IMPNRGZ
elc_spv_IND_008 | S03aH02 | 0.00090241 | IMPNRGZ | elc_won_IND_008 | S03aH02 | 0.0023626 | IMPNRGZ | elc_wof_IND_008 | S03aH02 | 0.0078672 | IMPNRGZ
elc_spv_IND_008 | S03aH03 | 0.0017967 | IMPNRGZ | elc_won_IND_008 | S03aH03 | 0.0025741 | IMPNRGZ | elc_wof_IND_008 | S03aH03 | 0.0079227 | IMPNRGZ
elc_spv_IND_008 | S03aH04 | 0.027669 | IMPNRGZ | elc_won_IND_008 | S03aH04 | 0.018795 | IMPNRGZ | elc_wof_IND_008 | S03aH04 | 0.06765 | IMPNRGZ
elc_spv_IND_008 | S03aH05 | 0.0016263 | IMPNRGZ | elc_won_IND_008 | S03aH05 | 0.0014375 | IMPNRGZ | elc_wof_IND_008 | S03aH05 | 0.0084686 | IMPNRGZ
elc_spv_IND_008 | S03aH06 | 0.00069179 | IMPNRGZ | elc_won_IND_008 | S03aH06 | 0.015402 | IMPNRGZ | elc_wof_IND_008 | S03aH06 | 0.050382 | IMPNRGZ
elc_spv_IND_008 | S04aH01 | 3.5105e-05 | IMPNRGZ | elc_won_IND_008 | S04aH01 | 0.11318 | IMPNRGZ | elc_wof_IND_008 | S04aH01 | 0.13319 | IMPNRGZ
elc_spv_IND_008 | S04aH02 | 0.014777 | IMPNRGZ | elc_won_IND_008 | S04aH02 | 0.014951 | IMPNRGZ | elc_wof_IND_008 | S04aH02 | 0.01898 | IMPNRGZ
elc_spv_IND_008 | S04aH03 | 0.029622 | IMPNRGZ | elc_won_IND_008 | S04aH03 | 0.011142 | IMPNRGZ | elc_wof_IND_008 | S04aH03 | 0.018719 | IMPNRGZ
elc_spv_IND_008 | S04aH04 | 0.32895 | IMPNRGZ | elc_won_IND_008 | S04aH04 | 0.068339 | IMPNRGZ | elc_wof_IND_008 | S04aH04 | 0.14089 | IMPNRGZ
elc_spv_IND_008 | S04aH05 | 0.018188 | IMPNRGZ | elc_won_IND_008 | S04aH05 | 0.0078714 | IMPNRGZ | elc_wof_IND_008 | S04aH05 | 0.018101 | IMPNRGZ
elc_spv_IND_008 | S04aH06 | 0.0019717 | IMPNRGZ | elc_won_IND_008 | S04aH06 | 0.080787 | IMPNRGZ | elc_wof_IND_008 | S04aH06 | 0.1094 | IMPNRGZ
elc_spv_IND_009 | S01aH01 | 0.0026296 | IMPNRGZ | elc_won_IND_009 | S01aH01 | 0.13162 | IMPNRGZ | elc_wof_IND_009 | S01aH01 | 0.10011 | IMPNRGZ
elc_spv_IND_009 | S01aH02 | 0.017937 | IMPNRGZ | elc_won_IND_009 | S01aH02 | 0.014304 | IMPNRGZ | elc_wof_IND_009 | S01aH02 | 0.01211 | IMPNRGZ
elc_spv_IND_009 | S01aH03 | 0.039535 | IMPNRGZ | elc_won_IND_009 | S01aH03 | 0.011428 | IMPNRGZ | elc_wof_IND_009 | S01aH03 | 0.011148 | IMPNRGZ
elc_spv_IND_009 | S01aH04 | 0.44247 | IMPNRGZ | elc_won_IND_009 | S01aH04 | 0.10218 | IMPNRGZ | elc_wof_IND_009 | S01aH04 | 0.082632 | IMPNRGZ
elc_spv_IND_009 | S01aH05 | 0.036324 | IMPNRGZ | elc_won_IND_009 | S01aH05 | 0.016908 | IMPNRGZ | elc_wof_IND_009 | S01aH05 | 0.014559 | IMPNRGZ
elc_spv_IND_009 | S01aH06 | 0.018222 | IMPNRGZ | elc_won_IND_009 | S01aH06 | 0.13675 | IMPNRGZ | elc_wof_IND_009 | S01aH06 | 0.09075 | IMPNRGZ
elc_spv_IND_009 | S02aH01 | 8.3838e-05 | IMPNRGZ | elc_won_IND_009 | S02aH01 | 0.014503 | IMPNRGZ | elc_wof_IND_009 | S02aH01 | 0.011892 | IMPNRGZ
elc_spv_IND_009 | S02aH02 | 0.00033429 | IMPNRGZ | elc_won_IND_009 | S02aH02 | 0.0022775 | IMPNRGZ | elc_wof_IND_009 | S02aH02 | 0.0015862 | IMPNRGZ
elc_spv_IND_009 | S02aH03 | 0.00068054 | IMPNRGZ | elc_won_IND_009 | S02aH03 | 0.0026199 | IMPNRGZ | elc_wof_IND_009 | S02aH03 | 0.0016037 | IMPNRGZ
elc_spv_IND_009 | S02aH04 | 0.011431 | IMPNRGZ | elc_won_IND_009 | S02aH04 | 0.021127 | IMPNRGZ | elc_wof_IND_009 | S02aH04 | 0.012428 | IMPNRGZ
elc_spv_IND_009 | S02aH05 | 0.0008751 | IMPNRGZ | elc_won_IND_009 | S02aH05 | 0.0015648 | IMPNRGZ | elc_wof_IND_009 | S02aH05 | 0.0015348 | IMPNRGZ
elc_spv_IND_009 | S02aH06 | 0.00041218 | IMPNRGZ | elc_won_IND_009 | S02aH06 | 0.009858 | IMPNRGZ | elc_wof_IND_009 | S02aH06 | 0.010324 | IMPNRGZ
elc_spv_IND_009 | S03aH01 | 0.000117 | IMPNRGZ | elc_won_IND_009 | S03aH01 | 0.046406 | IMPNRGZ | elc_wof_IND_009 | S03aH01 | 0.053178 | IMPNRGZ
elc_spv_IND_009 | S03aH02 | 0.00074606 | IMPNRGZ | elc_won_IND_009 | S03aH02 | 0.006623 | IMPNRGZ | elc_wof_IND_009 | S03aH02 | 0.0073788 | IMPNRGZ
elc_spv_IND_009 | S03aH03 | 0.0017687 | IMPNRGZ | elc_won_IND_009 | S03aH03 | 0.0068563 | IMPNRGZ | elc_wof_IND_009 | S03aH03 | 0.0074023 | IMPNRGZ
elc_spv_IND_009 | S03aH04 | 0.029027 | IMPNRGZ | elc_won_IND_009 | S03aH04 | 0.048314 | IMPNRGZ | elc_wof_IND_009 | S03aH04 | 0.060035 | IMPNRGZ
elc_spv_IND_009 | S03aH05 | 0.0018948 | IMPNRGZ | elc_won_IND_009 | S03aH05 | 0.0043221 | IMPNRGZ | elc_wof_IND_009 | S03aH05 | 0.0077712 | IMPNRGZ
elc_spv_IND_009 | S03aH06 | 0.00092801 | IMPNRGZ | elc_won_IND_009 | S03aH06 | 0.027492 | IMPNRGZ | elc_wof_IND_009 | S03aH06 | 0.046363 | IMPNRGZ
elc_spv_IND_009 | S04aH01 | 1.0709e-07 | IMPNRGZ | elc_won_IND_009 | S04aH01 | 0.11921 | IMPNRGZ | elc_wof_IND_009 | S04aH01 | 0.14672 | IMPNRGZ
elc_spv_IND_009 | S04aH02 | 0.012111 | IMPNRGZ | elc_won_IND_009 | S04aH02 | 0.015905 | IMPNRGZ | elc_wof_IND_009 | S04aH02 | 0.02028 | IMPNRGZ
elc_spv_IND_009 | S04aH03 | 0.028008 | IMPNRGZ | elc_won_IND_009 | S04aH03 | 0.014855 | IMPNRGZ | elc_wof_IND_009 | S04aH03 | 0.019907 | IMPNRGZ
elc_spv_IND_009 | S04aH04 | 0.33104 | IMPNRGZ | elc_won_IND_009 | S04aH04 | 0.11653 | IMPNRGZ | elc_wof_IND_009 | S04aH04 | 0.14595 | IMPNRGZ
elc_spv_IND_009 | S04aH05 | 0.020508 | IMPNRGZ | elc_won_IND_009 | S04aH05 | 0.015467 | IMPNRGZ | elc_wof_IND_009 | S04aH05 | 0.018341 | IMPNRGZ
elc_spv_IND_009 | S04aH06 | 0.0029162 | IMPNRGZ | elc_won_IND_009 | S04aH06 | 0.11289 | IMPNRGZ | elc_wof_IND_009 | S04aH06 | 0.11601 | IMPNRGZ
elc_spv_IND_010 | S01aH01 | 0.0027659 | IMPNRGZ | elc_won_IND_010 | S01aH01 | 0.10428 | IMPNRGZ | elc_wof_IND_010 | S01aH01 | 0.10049 | IMPNRGZ
elc_spv_IND_010 | S01aH02 | 0.01715 | IMPNRGZ | elc_won_IND_010 | S01aH02 | 0.010631 | IMPNRGZ | elc_wof_IND_010 | S01aH02 | 0.013228 | IMPNRGZ
elc_spv_IND_010 | S01aH03 | 0.039069 | IMPNRGZ | elc_won_IND_010 | S01aH03 | 0.0089656 | IMPNRGZ | elc_wof_IND_010 | S01aH03 | 0.012083 | IMPNRGZ
elc_spv_IND_010 | S01aH04 | 0.44587 | IMPNRGZ | elc_won_IND_010 | S01aH04 | 0.13345 | IMPNRGZ | elc_wof_IND_010 | S01aH04 | 0.075353 | IMPNRGZ
elc_spv_IND_010 | S01aH05 | 0.037165 | IMPNRGZ | elc_won_IND_010 | S01aH05 | 0.021275 | IMPNRGZ | elc_wof_IND_010 | S01aH05 | 0.010162 | IMPNRGZ
elc_spv_IND_010 | S01aH06 | 0.019257 | IMPNRGZ | elc_won_IND_010 | S01aH06 | 0.12001 | IMPNRGZ | elc_wof_IND_010 | S01aH06 | 0.071314 | IMPNRGZ
elc_spv_IND_010 | S02aH01 | 5.9523e-05 | IMPNRGZ | elc_won_IND_010 | S02aH01 | 0.015508 | IMPNRGZ | elc_wof_IND_010 | S02aH01 | 0.015307 | IMPNRGZ
elc_spv_IND_010 | S02aH02 | 0.00035783 | IMPNRGZ | elc_won_IND_010 | S02aH02 | 0.0027862 | IMPNRGZ | elc_wof_IND_010 | S02aH02 | 0.0019341 | IMPNRGZ
elc_spv_IND_010 | S02aH03 | 0.00075882 | IMPNRGZ | elc_won_IND_010 | S02aH03 | 0.0032795 | IMPNRGZ | elc_wof_IND_010 | S02aH03 | 0.0019507 | IMPNRGZ
elc_spv_IND_010 | S02aH04 | 0.013358 | IMPNRGZ | elc_won_IND_010 | S02aH04 | 0.024286 | IMPNRGZ | elc_wof_IND_010 | S02aH04 | 0.016426 | IMPNRGZ
elc_spv_IND_010 | S02aH05 | 0.00096774 | IMPNRGZ | elc_won_IND_010 | S02aH05 | 0.0015744 | IMPNRGZ | elc_wof_IND_010 | S02aH05 | 0.0021254 | IMPNRGZ
elc_spv_IND_010 | S02aH06 | 0.00064306 | IMPNRGZ | elc_won_IND_010 | S02aH06 | 0.010794 | IMPNRGZ | elc_wof_IND_010 | S02aH06 | 0.013795 | IMPNRGZ
elc_spv_IND_010 | S03aH01 | 4.0076e-05 | IMPNRGZ | elc_won_IND_010 | S03aH01 | 0.044739 | IMPNRGZ | elc_wof_IND_010 | S03aH01 | 0.057093 | IMPNRGZ
elc_spv_IND_010 | S03aH02 | 0.00039956 | IMPNRGZ | elc_won_IND_010 | S03aH02 | 0.007158 | IMPNRGZ | elc_wof_IND_010 | S03aH02 | 0.0079574 | IMPNRGZ
elc_spv_IND_010 | S03aH03 | 0.0010836 | IMPNRGZ | elc_won_IND_010 | S03aH03 | 0.0076343 | IMPNRGZ | elc_wof_IND_010 | S03aH03 | 0.0080553 | IMPNRGZ
elc_spv_IND_010 | S03aH04 | 0.029035 | IMPNRGZ | elc_won_IND_010 | S03aH04 | 0.052179 | IMPNRGZ | elc_wof_IND_010 | S03aH04 | 0.065979 | IMPNRGZ
elc_spv_IND_010 | S03aH05 | 0.0019643 | IMPNRGZ | elc_won_IND_010 | S03aH05 | 0.0044156 | IMPNRGZ | elc_wof_IND_010 | S03aH05 | 0.0083074 | IMPNRGZ
elc_spv_IND_010 | S03aH06 | 0.0011208 | IMPNRGZ | elc_won_IND_010 | S03aH06 | 0.029971 | IMPNRGZ | elc_wof_IND_010 | S03aH06 | 0.049468 | IMPNRGZ
elc_spv_IND_010 | S04aH01 | 2.4606e-06 | IMPNRGZ | elc_won_IND_010 | S04aH01 | 0.11509 | IMPNRGZ | elc_wof_IND_010 | S04aH01 | 0.14594 | IMPNRGZ
elc_spv_IND_010 | S04aH02 | 0.010558 | IMPNRGZ | elc_won_IND_010 | S04aH02 | 0.016562 | IMPNRGZ | elc_wof_IND_010 | S04aH02 | 0.021017 | IMPNRGZ
elc_spv_IND_010 | S04aH03 | 0.027021 | IMPNRGZ | elc_won_IND_010 | S04aH03 | 0.017059 | IMPNRGZ | elc_wof_IND_010 | S04aH03 | 0.020941 | IMPNRGZ
elc_spv_IND_010 | S04aH04 | 0.32669 | IMPNRGZ | elc_won_IND_010 | S04aH04 | 0.12939 | IMPNRGZ | elc_wof_IND_010 | S04aH04 | 0.15637 | IMPNRGZ
elc_spv_IND_010 | S04aH05 | 0.021268 | IMPNRGZ | elc_won_IND_010 | S04aH05 | 0.016875 | IMPNRGZ | elc_wof_IND_010 | S04aH05 | 0.018124 | IMPNRGZ
elc_spv_IND_010 | S04aH06 | 0.0033891 | IMPNRGZ | elc_won_IND_010 | S04aH06 | 0.10209 | IMPNRGZ | elc_wof_IND_010 | S04aH06 | 0.10658 | IMPNRGZ
elc_spv_IND_011 | S01aH01 | 0.0041245 | IMPNRGZ | elc_won_IND_011 | S01aH01 | 0.10717 | IMPNRGZ | elc_wof_IND_011 | S01aH01 | 0.11047 | IMPNRGZ
elc_spv_IND_011 | S01aH02 | 0.019667 | IMPNRGZ | elc_won_IND_011 | S01aH02 | 0.011548 | IMPNRGZ | elc_wof_IND_011 | S01aH02 | 0.013353 | IMPNRGZ
elc_spv_IND_011 | S01aH03 | 0.040806 | IMPNRGZ | elc_won_IND_011 | S01aH03 | 0.0082255 | IMPNRGZ | elc_wof_IND_011 | S01aH03 | 0.011444 | IMPNRGZ
elc_spv_IND_011 | S01aH04 | 0.44306 | IMPNRGZ | elc_won_IND_011 | S01aH04 | 0.12534 | IMPNRGZ | elc_wof_IND_011 | S01aH04 | 0.093145 | IMPNRGZ
elc_spv_IND_011 | S01aH05 | 0.034937 | IMPNRGZ | elc_won_IND_011 | S01aH05 | 0.022014 | IMPNRGZ | elc_wof_IND_011 | S01aH05 | 0.018445 | IMPNRGZ
elc_spv_IND_011 | S01aH06 | 0.015839 | IMPNRGZ | elc_won_IND_011 | S01aH06 | 0.15009 | IMPNRGZ | elc_wof_IND_011 | S01aH06 | 0.10401 | IMPNRGZ
elc_spv_IND_011 | S02aH01 | 0.00010512 | IMPNRGZ | elc_won_IND_011 | S02aH01 | 0.017487 | IMPNRGZ | elc_wof_IND_011 | S02aH01 | 0.009387 | IMPNRGZ
elc_spv_IND_011 | S02aH02 | 0.00042813 | IMPNRGZ | elc_won_IND_011 | S02aH02 | 0.0027451 | IMPNRGZ | elc_wof_IND_011 | S02aH02 | 0.00098247 | IMPNRGZ
elc_spv_IND_011 | S02aH03 | 0.00089317 | IMPNRGZ | elc_won_IND_011 | S02aH03 | 0.0030476 | IMPNRGZ | elc_wof_IND_011 | S02aH03 | 0.0010645 | IMPNRGZ
elc_spv_IND_011 | S02aH04 | 0.014001 | IMPNRGZ | elc_won_IND_011 | S02aH04 | 0.025149 | IMPNRGZ | elc_wof_IND_011 | S02aH04 | 0.010058 | IMPNRGZ
elc_spv_IND_011 | S02aH05 | 0.00099453 | IMPNRGZ | elc_won_IND_011 | S02aH05 | 0.0020229 | IMPNRGZ | elc_wof_IND_011 | S02aH05 | 0.0014131 | IMPNRGZ
elc_spv_IND_011 | S02aH06 | 0.00051184 | IMPNRGZ | elc_won_IND_011 | S02aH06 | 0.012503 | IMPNRGZ | elc_wof_IND_011 | S02aH06 | 0.0088825 | IMPNRGZ
elc_spv_IND_011 | S03aH01 | 0.00011346 | IMPNRGZ | elc_won_IND_011 | S03aH01 | 0.040835 | IMPNRGZ | elc_wof_IND_011 | S03aH01 | 0.047926 | IMPNRGZ
elc_spv_IND_011 | S03aH02 | 0.00058749 | IMPNRGZ | elc_won_IND_011 | S03aH02 | 0.0057831 | IMPNRGZ | elc_wof_IND_011 | S03aH02 | 0.0064292 | IMPNRGZ
elc_spv_IND_011 | S03aH03 | 0.001308 | IMPNRGZ | elc_won_IND_011 | S03aH03 | 0.0059586 | IMPNRGZ | elc_wof_IND_011 | S03aH03 | 0.0065151 | IMPNRGZ
elc_spv_IND_011 | S03aH04 | 0.027971 | IMPNRGZ | elc_won_IND_011 | S03aH04 | 0.043419 | IMPNRGZ | elc_wof_IND_011 | S03aH04 | 0.058209 | IMPNRGZ
elc_spv_IND_011 | S03aH05 | 0.0019509 | IMPNRGZ | elc_won_IND_011 | S03aH05 | 0.0039915 | IMPNRGZ | elc_wof_IND_011 | S03aH05 | 0.0077223 | IMPNRGZ
elc_spv_IND_011 | S03aH06 | 0.00089366 | IMPNRGZ | elc_won_IND_011 | S03aH06 | 0.024845 | IMPNRGZ | elc_wof_IND_011 | S03aH06 | 0.044316 | IMPNRGZ
elc_spv_IND_011 | S04aH01 | 2.2814e-05 | IMPNRGZ | elc_won_IND_011 | S04aH01 | 0.12134 | IMPNRGZ | elc_wof_IND_011 | S04aH01 | 0.1441 | IMPNRGZ
elc_spv_IND_011 | S04aH02 | 0.013446 | IMPNRGZ | elc_won_IND_011 | S04aH02 | 0.015872 | IMPNRGZ | elc_wof_IND_011 | S04aH02 | 0.019975 | IMPNRGZ
elc_spv_IND_011 | S04aH03 | 0.029097 | IMPNRGZ | elc_won_IND_011 | S04aH03 | 0.015378 | IMPNRGZ | elc_wof_IND_011 | S04aH03 | 0.019318 | IMPNRGZ
elc_spv_IND_011 | S04aH04 | 0.32714 | IMPNRGZ | elc_won_IND_011 | S04aH04 | 0.11609 | IMPNRGZ | elc_wof_IND_011 | S04aH04 | 0.14128 | IMPNRGZ
elc_spv_IND_011 | S04aH05 | 0.019394 | IMPNRGZ | elc_won_IND_011 | S04aH05 | 0.015219 | IMPNRGZ | elc_wof_IND_011 | S04aH05 | 0.017171 | IMPNRGZ
elc_spv_IND_011 | S04aH06 | 0.0027131 | IMPNRGZ | elc_won_IND_011 | S04aH06 | 0.10392 | IMPNRGZ | elc_wof_IND_011 | S04aH06 | 0.10439 | IMPNRGZ
elc_spv_IND_012 | S01aH01 | 0.0028562 | IMPNRGZ | elc_won_IND_012 | S01aH01 | 0.19588 | IMPNRGZ | elc_wof_IND_012 | S01aH01 | 0.12146 | IMPNRGZ
elc_spv_IND_012 | S01aH02 | 0.013314 | IMPNRGZ | elc_won_IND_012 | S01aH02 | 0.020277 | IMPNRGZ | elc_wof_IND_012 | S01aH02 | 0.014437 | IMPNRGZ
elc_spv_IND_012 | S01aH03 | 0.031094 | IMPNRGZ | elc_won_IND_012 | S01aH03 | 0.015233 | IMPNRGZ | elc_wof_IND_012 | S01aH03 | 0.012978 | IMPNRGZ
elc_spv_IND_012 | S01aH04 | 0.37935 | IMPNRGZ | elc_won_IND_012 | S01aH04 | 0.066569 | IMPNRGZ | elc_wof_IND_012 | S01aH04 | 0.071933 | IMPNRGZ
elc_spv_IND_012 | S01aH05 | 0.033059 | IMPNRGZ | elc_won_IND_012 | S01aH05 | 0.0099438 | IMPNRGZ | elc_wof_IND_012 | S01aH05 | 0.0098864 | IMPNRGZ
elc_spv_IND_012 | S01aH06 | 0.019901 | IMPNRGZ | elc_won_IND_012 | S01aH06 | 0.1289 | IMPNRGZ | elc_wof_IND_012 | S01aH06 | 0.083392 | IMPNRGZ
elc_spv_IND_012 | S02aH01 | 0.0003543 | IMPNRGZ | elc_won_IND_012 | S02aH01 | 0.014522 | IMPNRGZ | elc_wof_IND_012 | S02aH01 | 0.013609 | IMPNRGZ
elc_spv_IND_012 | S02aH02 | 0.0010417 | IMPNRGZ | elc_won_IND_012 | S02aH02 | 0.0018693 | IMPNRGZ | elc_wof_IND_012 | S02aH02 | 0.0014902 | IMPNRGZ
elc_spv_IND_012 | S02aH03 | 0.0016544 | IMPNRGZ | elc_won_IND_012 | S02aH03 | 0.0020814 | IMPNRGZ | elc_wof_IND_012 | S02aH03 | 0.0013509 | IMPNRGZ
elc_spv_IND_012 | S02aH04 | 0.019384 | IMPNRGZ | elc_won_IND_012 | S02aH04 | 0.013543 | IMPNRGZ | elc_wof_IND_012 | S02aH04 | 0.012302 | IMPNRGZ
elc_spv_IND_012 | S02aH05 | 0.0017027 | IMPNRGZ | elc_won_IND_012 | S02aH05 | 0.00090946 | IMPNRGZ | elc_wof_IND_012 | S02aH05 | 0.0017985 | IMPNRGZ
elc_spv_IND_012 | S02aH06 | 0.0014906 | IMPNRGZ | elc_won_IND_012 | S02aH06 | 0.0083469 | IMPNRGZ | elc_wof_IND_012 | S02aH06 | 0.012054 | IMPNRGZ
elc_spv_IND_012 | S03aH01 | 0.00082574 | IMPNRGZ | elc_won_IND_012 | S03aH01 | 0.043471 | IMPNRGZ | elc_wof_IND_012 | S03aH01 | 0.051259 | IMPNRGZ
elc_spv_IND_012 | S03aH02 | 0.0028359 | IMPNRGZ | elc_won_IND_012 | S03aH02 | 0.006636 | IMPNRGZ | elc_wof_IND_012 | S03aH02 | 0.0068557 | IMPNRGZ
elc_spv_IND_012 | S03aH03 | 0.0048182 | IMPNRGZ | elc_won_IND_012 | S03aH03 | 0.0077057 | IMPNRGZ | elc_wof_IND_012 | S03aH03 | 0.0068725 | IMPNRGZ
elc_spv_IND_012 | S03aH04 | 0.060447 | IMPNRGZ | elc_won_IND_012 | S03aH04 | 0.054374 | IMPNRGZ | elc_wof_IND_012 | S03aH04 | 0.058559 | IMPNRGZ
elc_spv_IND_012 | S03aH05 | 0.0050578 | IMPNRGZ | elc_won_IND_012 | S03aH05 | 0.0047221 | IMPNRGZ | elc_wof_IND_012 | S03aH05 | 0.0076207 | IMPNRGZ
elc_spv_IND_012 | S03aH06 | 0.0046688 | IMPNRGZ | elc_won_IND_012 | S03aH06 | 0.029445 | IMPNRGZ | elc_wof_IND_012 | S03aH06 | 0.044913 | IMPNRGZ
elc_spv_IND_012 | S04aH01 | 0.00010964 | IMPNRGZ | elc_won_IND_012 | S04aH01 | 0.13066 | IMPNRGZ | elc_wof_IND_012 | S04aH01 | 0.14646 | IMPNRGZ
elc_spv_IND_012 | S04aH02 | 0.0091487 | IMPNRGZ | elc_won_IND_012 | S04aH02 | 0.018197 | IMPNRGZ | elc_wof_IND_012 | S04aH02 | 0.020413 | IMPNRGZ
elc_spv_IND_012 | S04aH03 | 0.028303 | IMPNRGZ | elc_won_IND_012 | S04aH03 | 0.015856 | IMPNRGZ | elc_wof_IND_012 | S04aH03 | 0.020155 | IMPNRGZ
elc_spv_IND_012 | S04aH04 | 0.34637 | IMPNRGZ | elc_won_IND_012 | S04aH04 | 0.1059 | IMPNRGZ | elc_wof_IND_012 | S04aH04 | 0.15203 | IMPNRGZ
elc_spv_IND_012 | S04aH05 | 0.024951 | IMPNRGZ | elc_won_IND_012 | S04aH05 | 0.011305 | IMPNRGZ | elc_wof_IND_012 | S04aH05 | 0.018421 | IMPNRGZ
elc_spv_IND_012 | S04aH06 | 0.0072605 | IMPNRGZ | elc_won_IND_012 | S04aH06 | 0.093649 | IMPNRGZ | elc_wof_IND_012 | S04aH06 | 0.10975 | IMPNRGZ
elc_spv_IND_013 | S01aH01 | 0.0039803 | IMPNRGZ | elc_won_IND_013 | S01aH01 | 0.14586 | IMPNRGZ | elc_wof_IND_013 | S01aH01 | 0.11133 | IMPNRGZ
elc_spv_IND_013 | S01aH02 | 0.01538 | IMPNRGZ | elc_won_IND_013 | S01aH02 | 0.011907 | IMPNRGZ | elc_wof_IND_013 | S01aH02 | 0.011308 | IMPNRGZ
elc_spv_IND_013 | S01aH03 | 0.032371 | IMPNRGZ | elc_won_IND_013 | S01aH03 | 0.010036 | IMPNRGZ | elc_wof_IND_013 | S01aH03 | 0.010749 | IMPNRGZ
elc_spv_IND_013 | S01aH04 | 0.38232 | IMPNRGZ | elc_won_IND_013 | S01aH04 | 0.061247 | IMPNRGZ | elc_wof_IND_013 | S01aH04 | 0.08898 | IMPNRGZ
elc_spv_IND_013 | S01aH05 | 0.03165 | IMPNRGZ | elc_won_IND_013 | S01aH05 | 0.0083928 | IMPNRGZ | elc_wof_IND_013 | S01aH05 | 0.015637 | IMPNRGZ
elc_spv_IND_013 | S01aH06 | 0.017816 | IMPNRGZ | elc_won_IND_013 | S01aH06 | 0.11701 | IMPNRGZ | elc_wof_IND_013 | S01aH06 | 0.11774 | IMPNRGZ
elc_spv_IND_013 | S02aH01 | 0.00037649 | IMPNRGZ | elc_won_IND_013 | S02aH01 | 0.012714 | IMPNRGZ | elc_wof_IND_013 | S02aH01 | 0.015781 | IMPNRGZ
elc_spv_IND_013 | S02aH02 | 0.00096915 | IMPNRGZ | elc_won_IND_013 | S02aH02 | 0.001668 | IMPNRGZ | elc_wof_IND_013 | S02aH02 | 0.00183 | IMPNRGZ
elc_spv_IND_013 | S02aH03 | 0.0015127 | IMPNRGZ | elc_won_IND_013 | S02aH03 | 0.0019282 | IMPNRGZ | elc_wof_IND_013 | S02aH03 | 0.0017095 | IMPNRGZ
elc_spv_IND_013 | S02aH04 | 0.018208 | IMPNRGZ | elc_won_IND_013 | S02aH04 | 0.01356 | IMPNRGZ | elc_wof_IND_013 | S02aH04 | 0.012196 | IMPNRGZ
elc_spv_IND_013 | S02aH05 | 0.0015661 | IMPNRGZ | elc_won_IND_013 | S02aH05 | 0.00090577 | IMPNRGZ | elc_wof_IND_013 | S02aH05 | 0.0023047 | IMPNRGZ
elc_spv_IND_013 | S02aH06 | 0.0014508 | IMPNRGZ | elc_won_IND_013 | S02aH06 | 0.0084624 | IMPNRGZ | elc_wof_IND_013 | S02aH06 | 0.01763 | IMPNRGZ
elc_spv_IND_013 | S03aH01 | 0.00094413 | IMPNRGZ | elc_won_IND_013 | S03aH01 | 0.059214 | IMPNRGZ | elc_wof_IND_013 | S03aH01 | 0.036294 | IMPNRGZ
elc_spv_IND_013 | S03aH02 | 0.0027456 | IMPNRGZ | elc_won_IND_013 | S03aH02 | 0.0077244 | IMPNRGZ | elc_wof_IND_013 | S03aH02 | 0.0038771 | IMPNRGZ
elc_spv_IND_013 | S03aH03 | 0.0048137 | IMPNRGZ | elc_won_IND_013 | S03aH03 | 0.0083942 | IMPNRGZ | elc_wof_IND_013 | S03aH03 | 0.003676 | IMPNRGZ
elc_spv_IND_013 | S03aH04 | 0.059712 | IMPNRGZ | elc_won_IND_013 | S03aH04 | 0.060207 | IMPNRGZ | elc_wof_IND_013 | S03aH04 | 0.023916 | IMPNRGZ
elc_spv_IND_013 | S03aH05 | 0.0050225 | IMPNRGZ | elc_won_IND_013 | S03aH05 | 0.0049423 | IMPNRGZ | elc_wof_IND_013 | S03aH05 | 0.0052777 | IMPNRGZ
elc_spv_IND_013 | S03aH06 | 0.0046441 | IMPNRGZ | elc_won_IND_013 | S03aH06 | 0.040426 | IMPNRGZ | elc_wof_IND_013 | S03aH06 | 0.040262 | IMPNRGZ
elc_spv_IND_013 | S04aH01 | 0.00026883 | IMPNRGZ | elc_won_IND_013 | S04aH01 | 0.13262 | IMPNRGZ | elc_wof_IND_013 | S04aH01 | 0.15177 | IMPNRGZ
elc_spv_IND_013 | S04aH02 | 0.0095769 | IMPNRGZ | elc_won_IND_013 | S04aH02 | 0.017877 | IMPNRGZ | elc_wof_IND_013 | S04aH02 | 0.019646 | IMPNRGZ
elc_spv_IND_013 | S04aH03 | 0.02823 | IMPNRGZ | elc_won_IND_013 | S04aH03 | 0.016223 | IMPNRGZ | elc_wof_IND_013 | S04aH03 | 0.01946 | IMPNRGZ
elc_spv_IND_013 | S04aH04 | 0.34658 | IMPNRGZ | elc_won_IND_013 | S04aH04 | 0.13217 | IMPNRGZ | elc_wof_IND_013 | S04aH04 | 0.13563 | IMPNRGZ
elc_spv_IND_013 | S04aH05 | 0.023656 | IMPNRGZ | elc_won_IND_013 | S04aH05 | 0.015232 | IMPNRGZ | elc_wof_IND_013 | S04aH05 | 0.018225 | IMPNRGZ
elc_spv_IND_013 | S04aH06 | 0.0062094 | IMPNRGZ | elc_won_IND_013 | S04aH06 | 0.11127 | IMPNRGZ | elc_wof_IND_013 | S04aH06 | 0.13476 | IMPNRGZ
elc_spv_IND_014 | S01aH01 | 0.0013286 | IMPNRGZ | elc_won_IND_014 | S01aH01 | 0.16811 | IMPNRGZ | elc_wof_IND_014 | S01aH01 | 0.10878 | IMPNRGZ
elc_spv_IND_014 | S01aH02 | 0.011192 | IMPNRGZ | elc_won_IND_014 | S01aH02 | 0.017693 | IMPNRGZ | elc_wof_IND_014 | S01aH02 | 0.012507 | IMPNRGZ
elc_spv_IND_014 | S01aH03 | 0.030085 | IMPNRGZ | elc_won_IND_014 | S01aH03 | 0.013266 | IMPNRGZ | elc_wof_IND_014 | S01aH03 | 0.012119 | IMPNRGZ
elc_spv_IND_014 | S01aH04 | 0.38061 | IMPNRGZ | elc_won_IND_014 | S01aH04 | 0.05608 | IMPNRGZ | elc_wof_IND_014 | S01aH04 | 0.092373 | IMPNRGZ
elc_spv_IND_014 | S01aH05 | 0.034976 | IMPNRGZ | elc_won_IND_014 | S01aH05 | 0.0078372 | IMPNRGZ | elc_wof_IND_014 | S01aH05 | 0.013433 | IMPNRGZ
elc_spv_IND_014 | S01aH06 | 0.023659 | IMPNRGZ | elc_won_IND_014 | S01aH06 | 0.11891 | IMPNRGZ | elc_wof_IND_014 | S01aH06 | 0.10111 | IMPNRGZ
elc_spv_IND_014 | S02aH01 | 0.00023983 | IMPNRGZ | elc_won_IND_014 | S02aH01 | 0.017959 | IMPNRGZ | elc_wof_IND_014 | S02aH01 | 0.014506 | IMPNRGZ
elc_spv_IND_014 | S02aH02 | 0.00093566 | IMPNRGZ | elc_won_IND_014 | S02aH02 | 0.002009 | IMPNRGZ | elc_wof_IND_014 | S02aH02 | 0.0016913 | IMPNRGZ
elc_spv_IND_014 | S02aH03 | 0.0016621 | IMPNRGZ | elc_won_IND_014 | S02aH03 | 0.002272 | IMPNRGZ | elc_wof_IND_014 | S02aH03 | 0.0016294 | IMPNRGZ
elc_spv_IND_014 | S02aH04 | 0.019894 | IMPNRGZ | elc_won_IND_014 | S02aH04 | 0.015813 | IMPNRGZ | elc_wof_IND_014 | S02aH04 | 0.016156 | IMPNRGZ
elc_spv_IND_014 | S02aH05 | 0.0016169 | IMPNRGZ | elc_won_IND_014 | S02aH05 | 0.00136 | IMPNRGZ | elc_wof_IND_014 | S02aH05 | 0.002755 | IMPNRGZ
elc_spv_IND_014 | S02aH06 | 0.0014032 | IMPNRGZ | elc_won_IND_014 | S02aH06 | 0.011626 | IMPNRGZ | elc_wof_IND_014 | S02aH06 | 0.016757 | IMPNRGZ
elc_spv_IND_014 | S03aH01 | 0.0003731 | IMPNRGZ | elc_won_IND_014 | S03aH01 | 0.043768 | IMPNRGZ | elc_wof_IND_014 | S03aH01 | 0.035581 | IMPNRGZ
elc_spv_IND_014 | S03aH02 | 0.0024121 | IMPNRGZ | elc_won_IND_014 | S03aH02 | 0.0057766 | IMPNRGZ | elc_wof_IND_014 | S03aH02 | 0.0036947 | IMPNRGZ
elc_spv_IND_014 | S03aH03 | 0.0045176 | IMPNRGZ | elc_won_IND_014 | S03aH03 | 0.0067891 | IMPNRGZ | elc_wof_IND_014 | S03aH03 | 0.0034296 | IMPNRGZ
elc_spv_IND_014 | S03aH04 | 0.059334 | IMPNRGZ | elc_won_IND_014 | S03aH04 | 0.056647 | IMPNRGZ | elc_wof_IND_014 | S03aH04 | 0.02964 | IMPNRGZ
elc_spv_IND_014 | S03aH05 | 0.0050719 | IMPNRGZ | elc_won_IND_014 | S03aH05 | 0.0047361 | IMPNRGZ | elc_wof_IND_014 | S03aH05 | 0.0059147 | IMPNRGZ
elc_spv_IND_014 | S03aH06 | 0.0045673 | IMPNRGZ | elc_won_IND_014 | S03aH06 | 0.03359 | IMPNRGZ | elc_wof_IND_014 | S03aH06 | 0.040995 | IMPNRGZ
elc_spv_IND_014 | S04aH01 | 8.4186e-08 | IMPNRGZ | elc_won_IND_014 | S04aH01 | 0.13366 | IMPNRGZ | elc_wof_IND_014 | S04aH01 | 0.14735 | IMPNRGZ
elc_spv_IND_014 | S04aH02 | 0.0074036 | IMPNRGZ | elc_won_IND_014 | S04aH02 | 0.019517 | IMPNRGZ | elc_wof_IND_014 | S04aH02 | 0.018183 | IMPNRGZ
elc_spv_IND_014 | S04aH03 | 0.026844 | IMPNRGZ | elc_won_IND_014 | S04aH03 | 0.016538 | IMPNRGZ | elc_wof_IND_014 | S04aH03 | 0.017591 | IMPNRGZ
elc_spv_IND_014 | S04aH04 | 0.34603 | IMPNRGZ | elc_won_IND_014 | S04aH04 | 0.12083 | IMPNRGZ | elc_wof_IND_014 | S04aH04 | 0.13994 | IMPNRGZ
elc_spv_IND_014 | S04aH05 | 0.027112 | IMPNRGZ | elc_won_IND_014 | S04aH05 | 0.013124 | IMPNRGZ | elc_wof_IND_014 | S04aH05 | 0.020479 | IMPNRGZ
elc_spv_IND_014 | S04aH06 | 0.0087379 | IMPNRGZ | elc_won_IND_014 | S04aH06 | 0.11209 | IMPNRGZ | elc_wof_IND_014 | S04aH06 | 0.14338 | IMPNRGZ
elc_spv_IND_015 | S01aH01 | 0.0030254 | IMPNRGZ | elc_won_IND_015 | S01aH01 | 0.13776 | IMPNRGZ | elc_wof_IND_015 | S01aH01 | 0.10997 | IMPNRGZ
elc_spv_IND_015 | S01aH02 | 0.014736 | IMPNRGZ | elc_won_IND_015 | S01aH02 | 0.012509 | IMPNRGZ | elc_wof_IND_015 | S01aH02 | 0.010406 | IMPNRGZ
elc_spv_IND_015 | S01aH03 | 0.033778 | IMPNRGZ | elc_won_IND_015 | S01aH03 | 0.010556 | IMPNRGZ | elc_wof_IND_015 | S01aH03 | 0.0095158 | IMPNRGZ
elc_spv_IND_015 | S01aH04 | 0.39442 | IMPNRGZ | elc_won_IND_015 | S01aH04 | 0.056029 | IMPNRGZ | elc_wof_IND_015 | S01aH04 | 0.11083 | IMPNRGZ
elc_spv_IND_015 | S01aH05 | 0.033676 | IMPNRGZ | elc_won_IND_015 | S01aH05 | 0.0072969 | IMPNRGZ | elc_wof_IND_015 | S01aH05 | 0.021923 | IMPNRGZ
elc_spv_IND_015 | S01aH06 | 0.019247 | IMPNRGZ | elc_won_IND_015 | S01aH06 | 0.10027 | IMPNRGZ | elc_wof_IND_015 | S01aH06 | 0.13832 | IMPNRGZ
elc_spv_IND_015 | S02aH01 | 0.00030456 | IMPNRGZ | elc_won_IND_015 | S02aH01 | 0.017434 | IMPNRGZ | elc_wof_IND_015 | S02aH01 | 0.012132 | IMPNRGZ
elc_spv_IND_015 | S02aH02 | 0.0010158 | IMPNRGZ | elc_won_IND_015 | S02aH02 | 0.0022641 | IMPNRGZ | elc_wof_IND_015 | S02aH02 | 0.0013527 | IMPNRGZ
elc_spv_IND_015 | S02aH03 | 0.0016688 | IMPNRGZ | elc_won_IND_015 | S02aH03 | 0.0026445 | IMPNRGZ | elc_wof_IND_015 | S02aH03 | 0.001232 | IMPNRGZ
elc_spv_IND_015 | S02aH04 | 0.019161 | IMPNRGZ | elc_won_IND_015 | S02aH04 | 0.017251 | IMPNRGZ | elc_wof_IND_015 | S02aH04 | 0.008824 | IMPNRGZ
elc_spv_IND_015 | S02aH05 | 0.0014947 | IMPNRGZ | elc_won_IND_015 | S02aH05 | 0.0014614 | IMPNRGZ | elc_wof_IND_015 | S02aH05 | 0.0016329 | IMPNRGZ
elc_spv_IND_015 | S02aH06 | 0.0011457 | IMPNRGZ | elc_won_IND_015 | S02aH06 | 0.01143 | IMPNRGZ | elc_wof_IND_015 | S02aH06 | 0.014099 | IMPNRGZ
elc_spv_IND_015 | S03aH01 | 0.00061427 | IMPNRGZ | elc_won_IND_015 | S03aH01 | 0.052322 | IMPNRGZ | elc_wof_IND_015 | S03aH01 | 0.027661 | IMPNRGZ
elc_spv_IND_015 | S03aH02 | 0.0023546 | IMPNRGZ | elc_won_IND_015 | S03aH02 | 0.0071193 | IMPNRGZ | elc_wof_IND_015 | S03aH02 | 0.0025465 | IMPNRGZ
elc_spv_IND_015 | S03aH03 | 0.0041535 | IMPNRGZ | elc_won_IND_015 | S03aH03 | 0.0082497 | IMPNRGZ | elc_wof_IND_015 | S03aH03 | 0.0022157 | IMPNRGZ
elc_spv_IND_015 | S03aH04 | 0.055085 | IMPNRGZ | elc_won_IND_015 | S03aH04 | 0.061901 | IMPNRGZ | elc_wof_IND_015 | S03aH04 | 0.021922 | IMPNRGZ
elc_spv_IND_015 | S03aH05 | 0.0042177 | IMPNRGZ | elc_won_IND_015 | S03aH05 | 0.0049335 | IMPNRGZ | elc_wof_IND_015 | S03aH05 | 0.0070514 | IMPNRGZ
elc_spv_IND_015 | S03aH06 | 0.0033327 | IMPNRGZ | elc_won_IND_015 | S03aH06 | 0.039068 | IMPNRGZ | elc_wof_IND_015 | S03aH06 | 0.041921 | IMPNRGZ
elc_spv_IND_015 | S04aH01 | 9.2763e-05 | IMPNRGZ | elc_won_IND_015 | S04aH01 | 0.12965 | IMPNRGZ | elc_wof_IND_015 | S04aH01 | 0.12832 | IMPNRGZ
elc_spv_IND_015 | S04aH02 | 0.0096699 | IMPNRGZ | elc_won_IND_015 | S04aH02 | 0.01903 | IMPNRGZ | elc_wof_IND_015 | S04aH02 | 0.015294 | IMPNRGZ
elc_spv_IND_015 | S04aH03 | 0.028187 | IMPNRGZ | elc_won_IND_015 | S04aH03 | 0.018619 | IMPNRGZ | elc_wof_IND_015 | S04aH03 | 0.014464 | IMPNRGZ
elc_spv_IND_015 | S04aH04 | 0.33974 | IMPNRGZ | elc_won_IND_015 | S04aH04 | 0.15014 | IMPNRGZ | elc_wof_IND_015 | S04aH04 | 0.12297 | IMPNRGZ
elc_spv_IND_015 | S04aH05 | 0.023417 | IMPNRGZ | elc_won_IND_015 | S04aH05 | 0.016596 | IMPNRGZ | elc_wof_IND_015 | S04aH05 | 0.023378 | IMPNRGZ
elc_spv_IND_015 | S04aH06 | 0.0054668 | IMPNRGZ | elc_won_IND_015 | S04aH06 | 0.11547 | IMPNRGZ | elc_wof_IND_015 | S04aH06 | 0.15202 | IMPNRGZ
elc_spv_IND_016 | S01aH01 | 0.0045009 | IMPNRGZ | elc_won_IND_016 | S01aH01 | 0.17584 | IMPNRGZ | elc_wof_IND_016 | S01aH01 | 0.10369 | IMPNRGZ
elc_spv_IND_016 | S01aH02 | 0.016194 | IMPNRGZ | elc_won_IND_016 | S01aH02 | 0.018144 | IMPNRGZ | elc_wof_IND_016 | S01aH02 | 0.012303 | IMPNRGZ
elc_spv_IND_016 | S01aH03 | 0.03311 | IMPNRGZ | elc_won_IND_016 | S01aH03 | 0.015458 | IMPNRGZ | elc_wof_IND_016 | S01aH03 | 0.012105 | IMPNRGZ
elc_spv_IND_016 | S01aH04 | 0.38294 | IMPNRGZ | elc_won_IND_016 | S01aH04 | 0.11301 | IMPNRGZ | elc_wof_IND_016 | S01aH04 | 0.1121 | IMPNRGZ
elc_spv_IND_016 | S01aH05 | 0.030443 | IMPNRGZ | elc_won_IND_016 | S01aH05 | 0.01647 | IMPNRGZ | elc_wof_IND_016 | S01aH05 | 0.018511 | IMPNRGZ
elc_spv_IND_016 | S01aH06 | 0.017752 | IMPNRGZ | elc_won_IND_016 | S01aH06 | 0.15634 | IMPNRGZ | elc_wof_IND_016 | S01aH06 | 0.1186 | IMPNRGZ
elc_spv_IND_016 | S02aH01 | 0.00046601 | IMPNRGZ | elc_won_IND_016 | S02aH01 | 0.013599 | IMPNRGZ | elc_wof_IND_016 | S02aH01 | 0.013689 | IMPNRGZ
elc_spv_IND_016 | S02aH02 | 0.0011271 | IMPNRGZ | elc_won_IND_016 | S02aH02 | 0.0022069 | IMPNRGZ | elc_wof_IND_016 | S02aH02 | 0.0019067 | IMPNRGZ
elc_spv_IND_016 | S02aH03 | 0.0016118 | IMPNRGZ | elc_won_IND_016 | S02aH03 | 0.0024687 | IMPNRGZ | elc_wof_IND_016 | S02aH03 | 0.0018991 | IMPNRGZ
elc_spv_IND_016 | S02aH04 | 0.018847 | IMPNRGZ | elc_won_IND_016 | S02aH04 | 0.018924 | IMPNRGZ | elc_wof_IND_016 | S02aH04 | 0.016437 | IMPNRGZ
elc_spv_IND_016 | S02aH05 | 0.0015952 | IMPNRGZ | elc_won_IND_016 | S02aH05 | 0.0014007 | IMPNRGZ | elc_wof_IND_016 | S02aH05 | 0.0021761 | IMPNRGZ
elc_spv_IND_016 | S02aH06 | 0.0015665 | IMPNRGZ | elc_won_IND_016 | S02aH06 | 0.01021 | IMPNRGZ | elc_wof_IND_016 | S02aH06 | 0.012636 | IMPNRGZ
elc_spv_IND_016 | S03aH01 | 0.0010161 | IMPNRGZ | elc_won_IND_016 | S03aH01 | 0.038401 | IMPNRGZ | elc_wof_IND_016 | S03aH01 | 0.034026 | IMPNRGZ
elc_spv_IND_016 | S03aH02 | 0.002584 | IMPNRGZ | elc_won_IND_016 | S03aH02 | 0.0068224 | IMPNRGZ | elc_wof_IND_016 | S03aH02 | 0.0041862 | IMPNRGZ
elc_spv_IND_016 | S03aH03 | 0.0044873 | IMPNRGZ | elc_won_IND_016 | S03aH03 | 0.0067728 | IMPNRGZ | elc_wof_IND_016 | S03aH03 | 0.004096 | IMPNRGZ
elc_spv_IND_016 | S03aH04 | 0.056651 | IMPNRGZ | elc_won_IND_016 | S03aH04 | 0.035742 | IMPNRGZ | elc_wof_IND_016 | S03aH04 | 0.037608 | IMPNRGZ
elc_spv_IND_016 | S03aH05 | 0.0051538 | IMPNRGZ | elc_won_IND_016 | S03aH05 | 0.0034048 | IMPNRGZ | elc_wof_IND_016 | S03aH05 | 0.0056591 | IMPNRGZ
elc_spv_IND_016 | S03aH06 | 0.0048974 | IMPNRGZ | elc_won_IND_016 | S03aH06 | 0.03388 | IMPNRGZ | elc_wof_IND_016 | S03aH06 | 0.034208 | IMPNRGZ
elc_spv_IND_016 | S04aH01 | 0.0003713 | IMPNRGZ | elc_won_IND_016 | S04aH01 | 0.10583 | IMPNRGZ | elc_wof_IND_016 | S04aH01 | 0.12594 | IMPNRGZ
elc_spv_IND_016 | S04aH02 | 0.0099433 | IMPNRGZ | elc_won_IND_016 | S04aH02 | 0.014537 | IMPNRGZ | elc_wof_IND_016 | S04aH02 | 0.015316 | IMPNRGZ
elc_spv_IND_016 | S04aH03 | 0.02844 | IMPNRGZ | elc_won_IND_016 | S04aH03 | 0.014322 | IMPNRGZ | elc_wof_IND_016 | S04aH03 | 0.014953 | IMPNRGZ
elc_spv_IND_016 | S04aH04 | 0.34604 | IMPNRGZ | elc_won_IND_016 | S04aH04 | 0.099278 | IMPNRGZ | elc_wof_IND_016 | S04aH04 | 0.13861 | IMPNRGZ
elc_spv_IND_016 | S04aH05 | 0.023684 | IMPNRGZ | elc_won_IND_016 | S04aH05 | 0.0098952 | IMPNRGZ | elc_wof_IND_016 | S04aH05 | 0.022321 | IMPNRGZ
elc_spv_IND_016 | S04aH06 | 0.0065771 | IMPNRGZ | elc_won_IND_016 | S04aH06 | 0.087046 | IMPNRGZ | elc_wof_IND_016 | S04aH06 | 0.13702 | IMPNRGZ
elc_spv_IND_017 | S01aH01 | 0.0051912 | IMPNRGZ | elc_won_IND_017 | S01aH01 | 0.17054 | IMPNRGZ | elc_wof_IND_017 | S01aH01 | 0.099427 | IMPNRGZ
elc_spv_IND_017 | S01aH02 | 0.018403 | IMPNRGZ | elc_won_IND_017 | S01aH02 | 0.017854 | IMPNRGZ | elc_wof_IND_017 | S01aH02 | 0.012842 | IMPNRGZ
elc_spv_IND_017 | S01aH03 | 0.035737 | IMPNRGZ | elc_won_IND_017 | S01aH03 | 0.013391 | IMPNRGZ | elc_wof_IND_017 | S01aH03 | 0.012735 | IMPNRGZ
elc_spv_IND_017 | S01aH04 | 0.39551 | IMPNRGZ | elc_won_IND_017 | S01aH04 | 0.11846 | IMPNRGZ | elc_wof_IND_017 | S01aH04 | 0.11237 | IMPNRGZ
elc_spv_IND_017 | S01aH05 | 0.031229 | IMPNRGZ | elc_won_IND_017 | S01aH05 | 0.017931 | IMPNRGZ | elc_wof_IND_017 | S01aH05 | 0.015815 | IMPNRGZ
elc_spv_IND_017 | S01aH06 | 0.015808 | IMPNRGZ | elc_won_IND_017 | S01aH06 | 0.15996 | IMPNRGZ | elc_wof_IND_017 | S01aH06 | 0.093424 | IMPNRGZ
elc_spv_IND_017 | S02aH01 | 0.00037097 | IMPNRGZ | elc_won_IND_017 | S02aH01 | 0.01424 | IMPNRGZ | elc_wof_IND_017 | S02aH01 | 0.016885 | IMPNRGZ
elc_spv_IND_017 | S02aH02 | 0.00093907 | IMPNRGZ | elc_won_IND_017 | S02aH02 | 0.0024512 | IMPNRGZ | elc_wof_IND_017 | S02aH02 | 0.0022846 | IMPNRGZ
elc_spv_IND_017 | S02aH03 | 0.0013835 | IMPNRGZ | elc_won_IND_017 | S02aH03 | 0.0026831 | IMPNRGZ | elc_wof_IND_017 | S02aH03 | 0.002278 | IMPNRGZ
elc_spv_IND_017 | S02aH04 | 0.016679 | IMPNRGZ | elc_won_IND_017 | S02aH04 | 0.021402 | IMPNRGZ | elc_wof_IND_017 | S02aH04 | 0.020343 | IMPNRGZ
elc_spv_IND_017 | S02aH05 | 0.0012957 | IMPNRGZ | elc_won_IND_017 | S02aH05 | 0.0022327 | IMPNRGZ | elc_wof_IND_017 | S02aH05 | 0.0026857 | IMPNRGZ
elc_spv_IND_017 | S02aH06 | 0.001046 | IMPNRGZ | elc_won_IND_017 | S02aH06 | 0.013829 | IMPNRGZ | elc_wof_IND_017 | S02aH06 | 0.015379 | IMPNRGZ
elc_spv_IND_017 | S03aH01 | 0.00091779 | IMPNRGZ | elc_won_IND_017 | S03aH01 | 0.026872 | IMPNRGZ | elc_wof_IND_017 | S03aH01 | 0.043472 | IMPNRGZ
elc_spv_IND_017 | S03aH02 | 0.0023618 | IMPNRGZ | elc_won_IND_017 | S03aH02 | 0.0045862 | IMPNRGZ | elc_wof_IND_017 | S03aH02 | 0.0055783 | IMPNRGZ
elc_spv_IND_017 | S03aH03 | 0.0038837 | IMPNRGZ | elc_won_IND_017 | S03aH03 | 0.0044452 | IMPNRGZ | elc_wof_IND_017 | S03aH03 | 0.005478 | IMPNRGZ
elc_spv_IND_017 | S03aH04 | 0.052318 | IMPNRGZ | elc_won_IND_017 | S03aH04 | 0.026118 | IMPNRGZ | elc_wof_IND_017 | S03aH04 | 0.04702 | IMPNRGZ
elc_spv_IND_017 | S03aH05 | 0.0042041 | IMPNRGZ | elc_won_IND_017 | S03aH05 | 0.0028162 | IMPNRGZ | elc_wof_IND_017 | S03aH05 | 0.0065928 | IMPNRGZ
elc_spv_IND_017 | S03aH06 | 0.0033808 | IMPNRGZ | elc_won_IND_017 | S03aH06 | 0.026996 | IMPNRGZ | elc_wof_IND_017 | S03aH06 | 0.036977 | IMPNRGZ
elc_spv_IND_017 | S04aH01 | 0.00041207 | IMPNRGZ | elc_won_IND_017 | S04aH01 | 0.11335 | IMPNRGZ | elc_wof_IND_017 | S04aH01 | 0.13354 | IMPNRGZ
elc_spv_IND_017 | S04aH02 | 0.01177 | IMPNRGZ | elc_won_IND_017 | S04aH02 | 0.015758 | IMPNRGZ | elc_wof_IND_017 | S04aH02 | 0.016863 | IMPNRGZ
elc_spv_IND_017 | S04aH03 | 0.029507 | IMPNRGZ | elc_won_IND_017 | S04aH03 | 0.014746 | IMPNRGZ | elc_wof_IND_017 | S04aH03 | 0.016474 | IMPNRGZ
elc_spv_IND_017 | S04aH04 | 0.34215 | IMPNRGZ | elc_won_IND_017 | S04aH04 | 0.10574 | IMPNRGZ | elc_wof_IND_017 | S04aH04 | 0.14412 | IMPNRGZ
elc_spv_IND_017 | S04aH05 | 0.021225 | IMPNRGZ | elc_won_IND_017 | S04aH05 | 0.011213 | IMPNRGZ | elc_wof_IND_017 | S04aH05 | 0.020027 | IMPNRGZ
elc_spv_IND_017 | S04aH06 | 0.0042786 | IMPNRGZ | elc_won_IND_017 | S04aH06 | 0.092387 | IMPNRGZ | elc_wof_IND_017 | S04aH06 | 0.11739 | IMPNRGZ
elc_spv_IND_018 | S01aH01 | 0.0043981 | IMPNRGZ | elc_won_IND_018 | S01aH01 | 0.13398 | IMPNRGZ | elc_wof_IND_018 | S01aH01 | 0.11432 | IMPNRGZ
elc_spv_IND_018 | S01aH02 | 0.01913 | IMPNRGZ | elc_won_IND_018 | S01aH02 | 0.012964 | IMPNRGZ | elc_wof_IND_018 | S01aH02 | 0.015561 | IMPNRGZ
elc_spv_IND_018 | S01aH03 | 0.039535 | IMPNRGZ | elc_won_IND_018 | S01aH03 | 0.0085574 | IMPNRGZ | elc_wof_IND_018 | S01aH03 | 0.015511 | IMPNRGZ
elc_spv_IND_018 | S01aH04 | 0.42729 | IMPNRGZ | elc_won_IND_018 | S01aH04 | 0.14102 | IMPNRGZ | elc_wof_IND_018 | S01aH04 | 0.12831 | IMPNRGZ
elc_spv_IND_018 | S01aH05 | 0.03365 | IMPNRGZ | elc_won_IND_018 | S01aH05 | 0.022224 | IMPNRGZ | elc_wof_IND_018 | S01aH05 | 0.016507 | IMPNRGZ
elc_spv_IND_018 | S01aH06 | 0.014785 | IMPNRGZ | elc_won_IND_018 | S01aH06 | 0.15987 | IMPNRGZ | elc_wof_IND_018 | S01aH06 | 0.099872 | IMPNRGZ
elc_spv_IND_018 | S02aH01 | 0.0001914 | IMPNRGZ | elc_won_IND_018 | S02aH01 | 0.016696 | IMPNRGZ | elc_wof_IND_018 | S02aH01 | 0.013537 | IMPNRGZ
elc_spv_IND_018 | S02aH02 | 0.0006574 | IMPNRGZ | elc_won_IND_018 | S02aH02 | 0.0028916 | IMPNRGZ | elc_wof_IND_018 | S02aH02 | 0.0018474 | IMPNRGZ
elc_spv_IND_018 | S02aH03 | 0.0011909 | IMPNRGZ | elc_won_IND_018 | S02aH03 | 0.0033458 | IMPNRGZ | elc_wof_IND_018 | S02aH03 | 0.001863 | IMPNRGZ
elc_spv_IND_018 | S02aH04 | 0.016001 | IMPNRGZ | elc_won_IND_018 | S02aH04 | 0.026493 | IMPNRGZ | elc_wof_IND_018 | S02aH04 | 0.016393 | IMPNRGZ
elc_spv_IND_018 | S02aH05 | 0.00111 | IMPNRGZ | elc_won_IND_018 | S02aH05 | 0.0029263 | IMPNRGZ | elc_wof_IND_018 | S02aH05 | 0.0021516 | IMPNRGZ
elc_spv_IND_018 | S02aH06 | 0.00063005 | IMPNRGZ | elc_won_IND_018 | S02aH06 | 0.016388 | IMPNRGZ | elc_wof_IND_018 | S02aH06 | 0.012111 | IMPNRGZ
elc_spv_IND_018 | S03aH01 | 0.00024867 | IMPNRGZ | elc_won_IND_018 | S03aH01 | 0.026363 | IMPNRGZ | elc_wof_IND_018 | S03aH01 | 0.035202 | IMPNRGZ
elc_spv_IND_018 | S03aH02 | 0.0010751 | IMPNRGZ | elc_won_IND_018 | S03aH02 | 0.0034819 | IMPNRGZ | elc_wof_IND_018 | S03aH02 | 0.0046848 | IMPNRGZ
elc_spv_IND_018 | S03aH03 | 0.0021953 | IMPNRGZ | elc_won_IND_018 | S03aH03 | 0.0036053 | IMPNRGZ | elc_wof_IND_018 | S03aH03 | 0.0045969 | IMPNRGZ
elc_spv_IND_018 | S03aH04 | 0.038002 | IMPNRGZ | elc_won_IND_018 | S03aH04 | 0.028236 | IMPNRGZ | elc_wof_IND_018 | S03aH04 | 0.038616 | IMPNRGZ
elc_spv_IND_018 | S03aH05 | 0.0027242 | IMPNRGZ | elc_won_IND_018 | S03aH05 | 0.003412 | IMPNRGZ | elc_wof_IND_018 | S03aH05 | 0.0051762 | IMPNRGZ
elc_spv_IND_018 | S03aH06 | 0.001466 | IMPNRGZ | elc_won_IND_018 | S03aH06 | 0.026671 | IMPNRGZ | elc_wof_IND_018 | S03aH06 | 0.029614 | IMPNRGZ
elc_spv_IND_018 | S04aH01 | 9.3189e-05 | IMPNRGZ | elc_won_IND_018 | S04aH01 | 0.11276 | IMPNRGZ | elc_wof_IND_018 | S04aH01 | 0.13186 | IMPNRGZ
elc_spv_IND_018 | S04aH02 | 0.013223 | IMPNRGZ | elc_won_IND_018 | S04aH02 | 0.015992 | IMPNRGZ | elc_wof_IND_018 | S04aH02 | 0.017319 | IMPNRGZ
elc_spv_IND_018 | S04aH03 | 0.029188 | IMPNRGZ | elc_won_IND_018 | S04aH03 | 0.01474 | IMPNRGZ | elc_wof_IND_018 | S04aH03 | 0.017094 | IMPNRGZ
elc_spv_IND_018 | S04aH04 | 0.33019 | IMPNRGZ | elc_won_IND_018 | S04aH04 | 0.11127 | IMPNRGZ | elc_wof_IND_018 | S04aH04 | 0.14392 | IMPNRGZ
elc_spv_IND_018 | S04aH05 | 0.019937 | IMPNRGZ | elc_won_IND_018 | S04aH05 | 0.012544 | IMPNRGZ | elc_wof_IND_018 | S04aH05 | 0.019037 | IMPNRGZ
elc_spv_IND_018 | S04aH06 | 0.0030858 | IMPNRGZ | elc_won_IND_018 | S04aH06 | 0.093575 | IMPNRGZ | elc_wof_IND_018 | S04aH06 | 0.11489 | IMPNRGZ
elc_spv_IND_019 | S01aH01 | 0.005934 | IMPNRGZ | elc_won_IND_019 | S01aH01 | 0.14006 | IMPNRGZ | elc_wof_IND_019 | S01aH01 | 0.12106 | IMPNRGZ
elc_spv_IND_019 | S01aH02 | 0.02303 | IMPNRGZ | elc_won_IND_019 | S01aH02 | 0.013153 | IMPNRGZ | elc_wof_IND_019 | S01aH02 | 0.01328 | IMPNRGZ
elc_spv_IND_019 | S01aH03 | 0.041857 | IMPNRGZ | elc_won_IND_019 | S01aH03 | 0.0082517 | IMPNRGZ | elc_wof_IND_019 | S01aH03 | 0.012815 | IMPNRGZ
elc_spv_IND_019 | S01aH04 | 0.42738 | IMPNRGZ | elc_won_IND_019 | S01aH04 | 0.11881 | IMPNRGZ | elc_wof_IND_019 | S01aH04 | 0.083805 | IMPNRGZ
elc_spv_IND_019 | S01aH05 | 0.031165 | IMPNRGZ | elc_won_IND_019 | S01aH05 | 0.019664 | IMPNRGZ | elc_wof_IND_019 | S01aH05 | 0.015579 | IMPNRGZ
elc_spv_IND_019 | S01aH06 | 0.012147 | IMPNRGZ | elc_won_IND_019 | S01aH06 | 0.16316 | IMPNRGZ | elc_wof_IND_019 | S01aH06 | 0.12582 | IMPNRGZ
elc_spv_IND_019 | S02aH01 | 0.00024181 | IMPNRGZ | elc_won_IND_019 | S02aH01 | 0.018829 | IMPNRGZ | elc_wof_IND_019 | S02aH01 | 0.015117 | IMPNRGZ
elc_spv_IND_019 | S02aH02 | 0.00070106 | IMPNRGZ | elc_won_IND_019 | S02aH02 | 0.0027377 | IMPNRGZ | elc_wof_IND_019 | S02aH02 | 0.0021876 | IMPNRGZ
elc_spv_IND_019 | S02aH03 | 0.0011773 | IMPNRGZ | elc_won_IND_019 | S02aH03 | 0.0030564 | IMPNRGZ | elc_wof_IND_019 | S02aH03 | 0.0021402 | IMPNRGZ
elc_spv_IND_019 | S02aH04 | 0.015507 | IMPNRGZ | elc_won_IND_019 | S02aH04 | 0.024724 | IMPNRGZ | elc_wof_IND_019 | S02aH04 | 0.01087 | IMPNRGZ
elc_spv_IND_019 | S02aH05 | 0.00096313 | IMPNRGZ | elc_won_IND_019 | S02aH05 | 0.0026714 | IMPNRGZ | elc_wof_IND_019 | S02aH05 | 0.0010878 | IMPNRGZ
elc_spv_IND_019 | S02aH06 | 0.00039131 | IMPNRGZ | elc_won_IND_019 | S02aH06 | 0.016992 | IMPNRGZ | elc_wof_IND_019 | S02aH06 | 0.0091805 | IMPNRGZ
elc_spv_IND_019 | S03aH01 | 0.00031921 | IMPNRGZ | elc_won_IND_019 | S03aH01 | 0.02711 | IMPNRGZ | elc_wof_IND_019 | S03aH01 | 0.048927 | IMPNRGZ
elc_spv_IND_019 | S03aH02 | 0.0011942 | IMPNRGZ | elc_won_IND_019 | S03aH02 | 0.0038906 | IMPNRGZ | elc_wof_IND_019 | S03aH02 | 0.0072625 | IMPNRGZ
elc_spv_IND_019 | S03aH03 | 0.0022674 | IMPNRGZ | elc_won_IND_019 | S03aH03 | 0.003796 | IMPNRGZ | elc_wof_IND_019 | S03aH03 | 0.007377 | IMPNRGZ
elc_spv_IND_019 | S03aH04 | 0.036444 | IMPNRGZ | elc_won_IND_019 | S03aH04 | 0.025256 | IMPNRGZ | elc_wof_IND_019 | S03aH04 | 0.046097 | IMPNRGZ
elc_spv_IND_019 | S03aH05 | 0.0022318 | IMPNRGZ | elc_won_IND_019 | S03aH05 | 0.0029667 | IMPNRGZ | elc_wof_IND_019 | S03aH05 | 0.003578 | IMPNRGZ
elc_spv_IND_019 | S03aH06 | 0.00091467 | IMPNRGZ | elc_won_IND_019 | S03aH06 | 0.021648 | IMPNRGZ | elc_wof_IND_019 | S03aH06 | 0.034003 | IMPNRGZ
elc_spv_IND_019 | S04aH01 | 0.00061453 | IMPNRGZ | elc_won_IND_019 | S04aH01 | 0.12652 | IMPNRGZ | elc_wof_IND_019 | S04aH01 | 0.14002 | IMPNRGZ
elc_spv_IND_019 | S04aH02 | 0.016608 | IMPNRGZ | elc_won_IND_019 | S04aH02 | 0.016298 | IMPNRGZ | elc_wof_IND_019 | S04aH02 | 0.021956 | IMPNRGZ
elc_spv_IND_019 | S04aH03 | 0.030743 | IMPNRGZ | elc_won_IND_019 | S04aH03 | 0.014805 | IMPNRGZ | elc_wof_IND_019 | S04aH03 | 0.022391 | IMPNRGZ
elc_spv_IND_019 | S04aH04 | 0.32833 | IMPNRGZ | elc_won_IND_019 | S04aH04 | 0.11099 | IMPNRGZ | elc_wof_IND_019 | S04aH04 | 0.14135 | IMPNRGZ
elc_spv_IND_019 | S04aH05 | 0.017563 | IMPNRGZ | elc_won_IND_019 | S04aH05 | 0.013072 | IMPNRGZ | elc_wof_IND_019 | S04aH05 | 0.013086 | IMPNRGZ
elc_spv_IND_019 | S04aH06 | 0.0022814 | IMPNRGZ | elc_won_IND_019 | S04aH06 | 0.10154 | IMPNRGZ | elc_wof_IND_019 | S04aH06 | 0.10101 | IMPNRGZ
elc_spv_IND_020 | S01aH01 | 0.0058742 | IMPNRGZ | elc_won_IND_020 | S01aH01 | 0.12239 | IMPNRGZ | elc_wof_IND_020 | S01aH01 | 0.093141 | IMPNRGZ
elc_spv_IND_020 | S01aH02 | 0.021251 | IMPNRGZ | elc_won_IND_020 | S01aH02 | 0.010827 | IMPNRGZ | elc_wof_IND_020 | S01aH02 | 0.011453 | IMPNRGZ
elc_spv_IND_020 | S01aH03 | 0.039924 | IMPNRGZ | elc_won_IND_020 | S01aH03 | 0.0079063 | IMPNRGZ | elc_wof_IND_020 | S01aH03 | 0.011423 | IMPNRGZ
elc_spv_IND_020 | S01aH04 | 0.41537 | IMPNRGZ | elc_won_IND_020 | S01aH04 | 0.10354 | IMPNRGZ | elc_wof_IND_020 | S01aH04 | 0.11775 | IMPNRGZ
elc_spv_IND_020 | S01aH05 | 0.030959 | IMPNRGZ | elc_won_IND_020 | S01aH05 | 0.016094 | IMPNRGZ | elc_wof_IND_020 | S01aH05 | 0.019177 | IMPNRGZ
elc_spv_IND_020 | S01aH06 | 0.012382 | IMPNRGZ | elc_won_IND_020 | S01aH06 | 0.13452 | IMPNRGZ | elc_wof_IND_020 | S01aH06 | 0.10326 | IMPNRGZ
elc_spv_IND_020 | S02aH01 | 0.00032222 | IMPNRGZ | elc_won_IND_020 | S02aH01 | 0.019609 | IMPNRGZ | elc_wof_IND_020 | S02aH01 | 0.015869 | IMPNRGZ
elc_spv_IND_020 | S02aH02 | 0.00088582 | IMPNRGZ | elc_won_IND_020 | S02aH02 | 0.0038707 | IMPNRGZ | elc_wof_IND_020 | S02aH02 | 0.001824 | IMPNRGZ
elc_spv_IND_020 | S02aH03 | 0.0014091 | IMPNRGZ | elc_won_IND_020 | S02aH03 | 0.0037753 | IMPNRGZ | elc_wof_IND_020 | S02aH03 | 0.0017232 | IMPNRGZ
elc_spv_IND_020 | S02aH04 | 0.016364 | IMPNRGZ | elc_won_IND_020 | S02aH04 | 0.027415 | IMPNRGZ | elc_wof_IND_020 | S02aH04 | 0.013269 | IMPNRGZ
elc_spv_IND_020 | S02aH05 | 0.0011069 | IMPNRGZ | elc_won_IND_020 | S02aH05 | 0.0029337 | IMPNRGZ | elc_wof_IND_020 | S02aH05 | 0.0021229 | IMPNRGZ
elc_spv_IND_020 | S02aH06 | 0.00057364 | IMPNRGZ | elc_won_IND_020 | S02aH06 | 0.015002 | IMPNRGZ | elc_wof_IND_020 | S02aH06 | 0.013119 | IMPNRGZ
elc_spv_IND_020 | S03aH01 | 0.00055637 | IMPNRGZ | elc_won_IND_020 | S03aH01 | 0.034679 | IMPNRGZ | elc_wof_IND_020 | S03aH01 | 0.04656 | IMPNRGZ
elc_spv_IND_020 | S03aH02 | 0.0017188 | IMPNRGZ | elc_won_IND_020 | S03aH02 | 0.0060228 | IMPNRGZ | elc_wof_IND_020 | S03aH02 | 0.0062418 | IMPNRGZ
elc_spv_IND_020 | S03aH03 | 0.0029776 | IMPNRGZ | elc_won_IND_020 | S03aH03 | 0.0063891 | IMPNRGZ | elc_wof_IND_020 | S03aH03 | 0.0061127 | IMPNRGZ
elc_spv_IND_020 | S03aH04 | 0.040667 | IMPNRGZ | elc_won_IND_020 | S03aH04 | 0.040583 | IMPNRGZ | elc_wof_IND_020 | S03aH04 | 0.046349 | IMPNRGZ
elc_spv_IND_020 | S03aH05 | 0.0026268 | IMPNRGZ | elc_won_IND_020 | S03aH05 | 0.0030605 | IMPNRGZ | elc_wof_IND_020 | S03aH05 | 0.0063498 | IMPNRGZ
elc_spv_IND_020 | S03aH06 | 0.0013558 | IMPNRGZ | elc_won_IND_020 | S03aH06 | 0.026379 | IMPNRGZ | elc_wof_IND_020 | S03aH06 | 0.041353 | IMPNRGZ
elc_spv_IND_020 | S04aH01 | 0.00082405 | IMPNRGZ | elc_won_IND_020 | S04aH01 | 0.13472 | IMPNRGZ | elc_wof_IND_020 | S04aH01 | 0.12372 | IMPNRGZ
elc_spv_IND_020 | S04aH02 | 0.015951 | IMPNRGZ | elc_won_IND_020 | S04aH02 | 0.019944 | IMPNRGZ | elc_wof_IND_020 | S04aH02 | 0.017982 | IMPNRGZ
elc_spv_IND_020 | S04aH03 | 0.031026 | IMPNRGZ | elc_won_IND_020 | S04aH03 | 0.017735 | IMPNRGZ | elc_wof_IND_020 | S04aH03 | 0.018162 | IMPNRGZ
elc_spv_IND_020 | S04aH04 | 0.33469 | IMPNRGZ | elc_won_IND_020 | S04aH04 | 0.1207 | IMPNRGZ | elc_wof_IND_020 | S04aH04 | 0.14945 | IMPNRGZ
elc_spv_IND_020 | S04aH05 | 0.018495 | IMPNRGZ | elc_won_IND_020 | S04aH05 | 0.015726 | IMPNRGZ | elc_wof_IND_020 | S04aH05 | 0.019179 | IMPNRGZ
elc_spv_IND_020 | S04aH06 | 0.0026966 | IMPNRGZ | elc_won_IND_020 | S04aH06 | 0.10618 | IMPNRGZ | elc_wof_IND_020 | S04aH06 | 0.11441 | IMPNRGZ
elc_spv_IND_021 | S01aH01 | 0.0037736 | IMPNRGZ | elc_won_IND_021 | S01aH01 | 0.1479 | IMPNRGZ | elc_wof_IND_021 | S01aH01 | 0.073872 | IMPNRGZ
elc_spv_IND_021 | S01aH02 | 0.017172 | IMPNRGZ | elc_won_IND_021 | S01aH02 | 0.014132 | IMPNRGZ | elc_wof_IND_021 | S01aH02 | 0.0084604 | IMPNRGZ
elc_spv_IND_021 | S01aH03 | 0.036716 | IMPNRGZ | elc_won_IND_021 | S01aH03 | 0.0098327 | IMPNRGZ | elc_wof_IND_021 | S01aH03 | 0.0084559 | IMPNRGZ
elc_spv_IND_021 | S01aH04 | 0.41155 | IMPNRGZ | elc_won_IND_021 | S01aH04 | 0.12923 | IMPNRGZ | elc_wof_IND_021 | S01aH04 | 0.08006 | IMPNRGZ
elc_spv_IND_021 | S01aH05 | 0.033285 | IMPNRGZ | elc_won_IND_021 | S01aH05 | 0.018526 | IMPNRGZ | elc_wof_IND_021 | S01aH05 | 0.013714 | IMPNRGZ
elc_spv_IND_021 | S01aH06 | 0.016535 | IMPNRGZ | elc_won_IND_021 | S01aH06 | 0.14509 | IMPNRGZ | elc_wof_IND_021 | S01aH06 | 0.083609 | IMPNRGZ
elc_spv_IND_021 | S02aH01 | 0.00025179 | IMPNRGZ | elc_won_IND_021 | S02aH01 | 0.018881 | IMPNRGZ | elc_wof_IND_021 | S02aH01 | 0.017048 | IMPNRGZ
elc_spv_IND_021 | S02aH02 | 0.00085521 | IMPNRGZ | elc_won_IND_021 | S02aH02 | 0.003549 | IMPNRGZ | elc_wof_IND_021 | S02aH02 | 0.0020969 | IMPNRGZ
elc_spv_IND_021 | S02aH03 | 0.001507 | IMPNRGZ | elc_won_IND_021 | S02aH03 | 0.003423 | IMPNRGZ | elc_wof_IND_021 | S02aH03 | 0.0020621 | IMPNRGZ
elc_spv_IND_021 | S02aH04 | 0.017803 | IMPNRGZ | elc_won_IND_021 | S02aH04 | 0.024243 | IMPNRGZ | elc_wof_IND_021 | S02aH04 | 0.015643 | IMPNRGZ
elc_spv_IND_021 | S02aH05 | 0.001352 | IMPNRGZ | elc_won_IND_021 | S02aH05 | 0.0025425 | IMPNRGZ | elc_wof_IND_021 | S02aH05 | 0.0021377 | IMPNRGZ
elc_spv_IND_021 | S02aH06 | 0.00092969 | IMPNRGZ | elc_won_IND_021 | S02aH06 | 0.015009 | IMPNRGZ | elc_wof_IND_021 | S02aH06 | 0.013401 | IMPNRGZ
elc_spv_IND_021 | S03aH01 | 0.00042172 | IMPNRGZ | elc_won_IND_021 | S03aH01 | 0.024947 | IMPNRGZ | elc_wof_IND_021 | S03aH01 | 0.054589 | IMPNRGZ
elc_spv_IND_021 | S03aH02 | 0.0016812 | IMPNRGZ | elc_won_IND_021 | S03aH02 | 0.0036728 | IMPNRGZ | elc_wof_IND_021 | S03aH02 | 0.0074277 | IMPNRGZ
elc_spv_IND_021 | S03aH03 | 0.0032102 | IMPNRGZ | elc_won_IND_021 | S03aH03 | 0.0038804 | IMPNRGZ | elc_wof_IND_021 | S03aH03 | 0.0075029 | IMPNRGZ
elc_spv_IND_021 | S03aH04 | 0.046822 | IMPNRGZ | elc_won_IND_021 | S03aH04 | 0.030086 | IMPNRGZ | elc_wof_IND_021 | S03aH04 | 0.057075 | IMPNRGZ
elc_spv_IND_021 | S03aH05 | 0.0032338 | IMPNRGZ | elc_won_IND_021 | S03aH05 | 0.0030153 | IMPNRGZ | elc_wof_IND_021 | S03aH05 | 0.0067561 | IMPNRGZ
elc_spv_IND_021 | S03aH06 | 0.00222 | IMPNRGZ | elc_won_IND_021 | S03aH06 | 0.024078 | IMPNRGZ | elc_wof_IND_021 | S03aH06 | 0.043675 | IMPNRGZ
elc_spv_IND_021 | S04aH01 | 0.00010488 | IMPNRGZ | elc_won_IND_021 | S04aH01 | 0.11434 | IMPNRGZ | elc_wof_IND_021 | S04aH01 | 0.146 | IMPNRGZ
elc_spv_IND_021 | S04aH02 | 0.011395 | IMPNRGZ | elc_won_IND_021 | S04aH02 | 0.017422 | IMPNRGZ | elc_wof_IND_021 | S04aH02 | 0.022108 | IMPNRGZ
elc_spv_IND_021 | S04aH03 | 0.02868 | IMPNRGZ | elc_won_IND_021 | S04aH03 | 0.015861 | IMPNRGZ | elc_wof_IND_021 | S04aH03 | 0.022302 | IMPNRGZ
elc_spv_IND_021 | S04aH04 | 0.33477 | IMPNRGZ | elc_won_IND_021 | S04aH04 | 0.1189 | IMPNRGZ | elc_wof_IND_021 | S04aH04 | 0.17018 | IMPNRGZ
elc_spv_IND_021 | S04aH05 | 0.021709 | IMPNRGZ | elc_won_IND_021 | S04aH05 | 0.014336 | IMPNRGZ | elc_wof_IND_021 | S04aH05 | 0.019774 | IMPNRGZ
elc_spv_IND_021 | S04aH06 | 0.004021 | IMPNRGZ | elc_won_IND_021 | S04aH06 | 0.097094 | IMPNRGZ | elc_wof_IND_021 | S04aH06 | 0.12205 | IMPNRGZ
elc_spv_IND_022 | S01aH01 | 0.0048351 | IMPNRGZ | elc_won_IND_022 | S01aH01 | 0.13918 | IMPNRGZ | elc_wof_IND_022 | S01aH01 | 0.1388 | IMPNRGZ
elc_spv_IND_022 | S01aH02 | 0.018543 | IMPNRGZ | elc_won_IND_022 | S01aH02 | 0.015417 | IMPNRGZ | elc_wof_IND_022 | S01aH02 | 0.018321 | IMPNRGZ
elc_spv_IND_022 | S01aH03 | 0.037181 | IMPNRGZ | elc_won_IND_022 | S01aH03 | 0.014089 | IMPNRGZ | elc_wof_IND_022 | S01aH03 | 0.018095 | IMPNRGZ
elc_spv_IND_022 | S01aH04 | 0.40707 | IMPNRGZ | elc_won_IND_022 | S01aH04 | 0.11422 | IMPNRGZ | elc_wof_IND_022 | S01aH04 | 0.12805 | IMPNRGZ
elc_spv_IND_022 | S01aH05 | 0.032293 | IMPNRGZ | elc_won_IND_022 | S01aH05 | 0.015881 | IMPNRGZ | elc_wof_IND_022 | S01aH05 | 0.01435 | IMPNRGZ
elc_spv_IND_022 | S01aH06 | 0.015121 | IMPNRGZ | elc_won_IND_022 | S01aH06 | 0.14612 | IMPNRGZ | elc_wof_IND_022 | S01aH06 | 0.10505 | IMPNRGZ
elc_spv_IND_022 | S02aH01 | 0.00032207 | IMPNRGZ | elc_won_IND_022 | S02aH01 | 0.0036505 | IMPNRGZ | elc_wof_IND_022 | S02aH01 | 0.011322 | IMPNRGZ
elc_spv_IND_022 | S02aH02 | 0.00088606 | IMPNRGZ | elc_won_IND_022 | S02aH02 | 0.00018056 | IMPNRGZ | elc_wof_IND_022 | S02aH02 | 0.0013733 | IMPNRGZ
elc_spv_IND_022 | S02aH03 | 0.0014799 | IMPNRGZ | elc_won_IND_022 | S02aH03 | 0.0002058 | IMPNRGZ | elc_wof_IND_022 | S02aH03 | 0.0014165 | IMPNRGZ
elc_spv_IND_022 | S02aH04 | 0.016913 | IMPNRGZ | elc_won_IND_022 | S02aH04 | 0.0027783 | IMPNRGZ | elc_wof_IND_022 | S02aH04 | 0.01101 | IMPNRGZ
elc_spv_IND_022 | S02aH05 | 0.0013861 | IMPNRGZ | elc_won_IND_022 | S02aH05 | 0.00039516 | IMPNRGZ | elc_wof_IND_022 | S02aH05 | 0.0012067 | IMPNRGZ
elc_spv_IND_022 | S02aH06 | 0.00094067 | IMPNRGZ | elc_won_IND_022 | S02aH06 | 0.0056834 | IMPNRGZ | elc_wof_IND_022 | S02aH06 | 0.0099641 | IMPNRGZ
elc_spv_IND_022 | S03aH01 | 0.0006695 | IMPNRGZ | elc_won_IND_022 | S03aH01 | 0.051567 | IMPNRGZ | elc_wof_IND_022 | S03aH01 | 0.048016 | IMPNRGZ
elc_spv_IND_022 | S03aH02 | 0.0020955 | IMPNRGZ | elc_won_IND_022 | S03aH02 | 0.0067573 | IMPNRGZ | elc_wof_IND_022 | S03aH02 | 0.0063508 | IMPNRGZ
elc_spv_IND_022 | S03aH03 | 0.0035121 | IMPNRGZ | elc_won_IND_022 | S03aH03 | 0.0070905 | IMPNRGZ | elc_wof_IND_022 | S03aH03 | 0.0061613 | IMPNRGZ
elc_spv_IND_022 | S03aH04 | 0.048365 | IMPNRGZ | elc_won_IND_022 | S03aH04 | 0.060049 | IMPNRGZ | elc_wof_IND_022 | S03aH04 | 0.049035 | IMPNRGZ
elc_spv_IND_022 | S03aH05 | 0.0036974 | IMPNRGZ | elc_won_IND_022 | S03aH05 | 0.0075622 | IMPNRGZ | elc_wof_IND_022 | S03aH05 | 0.0058901 | IMPNRGZ
elc_spv_IND_022 | S03aH06 | 0.0025167 | IMPNRGZ | elc_won_IND_022 | S03aH06 | 0.050586 | IMPNRGZ | elc_wof_IND_022 | S03aH06 | 0.04222 | IMPNRGZ
elc_spv_IND_022 | S04aH01 | 0.00024499 | IMPNRGZ | elc_won_IND_022 | S04aH01 | 0.11726 | IMPNRGZ | elc_wof_IND_022 | S04aH01 | 0.11969 | IMPNRGZ
elc_spv_IND_022 | S04aH02 | 0.012283 | IMPNRGZ | elc_won_IND_022 | S04aH02 | 0.015014 | IMPNRGZ | elc_wof_IND_022 | S04aH02 | 0.016621 | IMPNRGZ
elc_spv_IND_022 | S04aH03 | 0.029298 | IMPNRGZ | elc_won_IND_022 | S04aH03 | 0.013226 | IMPNRGZ | elc_wof_IND_022 | S04aH03 | 0.016689 | IMPNRGZ
elc_spv_IND_022 | S04aH04 | 0.33612 | IMPNRGZ | elc_won_IND_022 | S04aH04 | 0.095258 | IMPNRGZ | elc_wof_IND_022 | S04aH04 | 0.12706 | IMPNRGZ
elc_spv_IND_022 | S04aH05 | 0.020487 | IMPNRGZ | elc_won_IND_022 | S04aH05 | 0.013132 | IMPNRGZ | elc_wof_IND_022 | S04aH05 | 0.013345 | IMPNRGZ
elc_spv_IND_022 | S04aH06 | 0.0037351 | IMPNRGZ | elc_won_IND_022 | S04aH06 | 0.10469 | IMPNRGZ | elc_wof_IND_022 | S04aH06 | 0.089967 | IMPNRGZ
elc_spv_IND_023 | S01aH01 | 0.0068631 | IMPNRGZ | elc_won_IND_023 | S01aH01 | 0.17638 | IMPNRGZ | elc_wof_IND_023 | S01aH01 | 0.1402 | IMPNRGZ
elc_spv_IND_023 | S01aH02 | 0.021898 | IMPNRGZ | elc_won_IND_023 | S01aH02 | 0.020907 | IMPNRGZ | elc_wof_IND_023 | S01aH02 | 0.017519 | IMPNRGZ
elc_spv_IND_023 | S01aH03 | 0.04012 | IMPNRGZ | elc_won_IND_023 | S01aH03 | 0.018557 | IMPNRGZ | elc_wof_IND_023 | S01aH03 | 0.017319 | IMPNRGZ
elc_spv_IND_023 | S01aH04 | 0.41301 | IMPNRGZ | elc_won_IND_023 | S01aH04 | 0.1157 | IMPNRGZ | elc_wof_IND_023 | S01aH04 | 0.14578 | IMPNRGZ
elc_spv_IND_023 | S01aH05 | 0.030052 | IMPNRGZ | elc_won_IND_023 | S01aH05 | 0.01691 | IMPNRGZ | elc_wof_IND_023 | S01aH05 | 0.019991 | IMPNRGZ
elc_spv_IND_023 | S01aH06 | 0.012607 | IMPNRGZ | elc_won_IND_023 | S01aH06 | 0.16237 | IMPNRGZ | elc_wof_IND_023 | S01aH06 | 0.12893 | IMPNRGZ
elc_spv_IND_023 | S02aH01 | 0.00035207 | IMPNRGZ | elc_won_IND_023 | S02aH01 | 0.012621 | IMPNRGZ | elc_wof_IND_023 | S02aH01 | 0.011654 | IMPNRGZ
elc_spv_IND_023 | S02aH02 | 0.00092004 | IMPNRGZ | elc_won_IND_023 | S02aH02 | 0.0016916 | IMPNRGZ | elc_wof_IND_023 | S02aH02 | 0.0014296 | IMPNRGZ
elc_spv_IND_023 | S02aH03 | 0.0013793 | IMPNRGZ | elc_won_IND_023 | S02aH03 | 0.0016484 | IMPNRGZ | elc_wof_IND_023 | S02aH03 | 0.0013669 | IMPNRGZ
elc_spv_IND_023 | S02aH04 | 0.015117 | IMPNRGZ | elc_won_IND_023 | S02aH04 | 0.015782 | IMPNRGZ | elc_wof_IND_023 | S02aH04 | 0.010514 | IMPNRGZ
elc_spv_IND_023 | S02aH05 | 0.00098205 | IMPNRGZ | elc_won_IND_023 | S02aH05 | 0.0015874 | IMPNRGZ | elc_wof_IND_023 | S02aH05 | 0.0012832 | IMPNRGZ
elc_spv_IND_023 | S02aH06 | 0.00074946 | IMPNRGZ | elc_won_IND_023 | S02aH06 | 0.011643 | IMPNRGZ | elc_wof_IND_023 | S02aH06 | 0.0098275 | IMPNRGZ
elc_spv_IND_023 | S03aH01 | 0.00057092 | IMPNRGZ | elc_won_IND_023 | S03aH01 | 0.031505 | IMPNRGZ | elc_wof_IND_023 | S03aH01 | 0.039668 | IMPNRGZ
elc_spv_IND_023 | S03aH02 | 0.0014172 | IMPNRGZ | elc_won_IND_023 | S03aH02 | 0.0035118 | IMPNRGZ | elc_wof_IND_023 | S03aH02 | 0.0049869 | IMPNRGZ
elc_spv_IND_023 | S03aH03 | 0.0023286 | IMPNRGZ | elc_won_IND_023 | S03aH03 | 0.0035079 | IMPNRGZ | elc_wof_IND_023 | S03aH03 | 0.0049134 | IMPNRGZ
elc_spv_IND_023 | S03aH04 | 0.035356 | IMPNRGZ | elc_won_IND_023 | S03aH04 | 0.034984 | IMPNRGZ | elc_wof_IND_023 | S03aH04 | 0.038854 | IMPNRGZ
elc_spv_IND_023 | S03aH05 | 0.0024715 | IMPNRGZ | elc_won_IND_023 | S03aH05 | 0.0051223 | IMPNRGZ | elc_wof_IND_023 | S03aH05 | 0.004987 | IMPNRGZ
elc_spv_IND_023 | S03aH06 | 0.0015781 | IMPNRGZ | elc_won_IND_023 | S03aH06 | 0.034339 | IMPNRGZ | elc_wof_IND_023 | S03aH06 | 0.03519 | IMPNRGZ
elc_spv_IND_023 | S04aH01 | 0.0010182 | IMPNRGZ | elc_won_IND_023 | S04aH01 | 0.11006 | IMPNRGZ | elc_wof_IND_023 | S04aH01 | 0.10878 | IMPNRGZ
elc_spv_IND_023 | S04aH02 | 0.015418 | IMPNRGZ | elc_won_IND_023 | S04aH02 | 0.015275 | IMPNRGZ | elc_wof_IND_023 | S04aH02 | 0.015946 | IMPNRGZ
elc_spv_IND_023 | S04aH03 | 0.031883 | IMPNRGZ | elc_won_IND_023 | S04aH03 | 0.01296 | IMPNRGZ | elc_wof_IND_023 | S04aH03 | 0.015866 | IMPNRGZ
elc_spv_IND_023 | S04aH04 | 0.34055 | IMPNRGZ | elc_won_IND_023 | S04aH04 | 0.092722 | IMPNRGZ | elc_wof_IND_023 | S04aH04 | 0.12335 | IMPNRGZ
elc_spv_IND_023 | S04aH05 | 0.020392 | IMPNRGZ | elc_won_IND_023 | S04aH05 | 0.011678 | IMPNRGZ | elc_wof_IND_023 | S04aH05 | 0.014031 | IMPNRGZ
elc_spv_IND_023 | S04aH06 | 0.0029624 | IMPNRGZ | elc_won_IND_023 | S04aH06 | 0.088532 | IMPNRGZ | elc_wof_IND_023 | S04aH06 | 0.0876 | IMPNRGZ
elc_spv_IND_024 | S01aH01 | 0.0064326 | IMPNRGZ | elc_won_IND_024 | S01aH01 | 0.13858 | IMPNRGZ | elc_wof_IND_024 | S01aH01 | 0.13521 | IMPNRGZ
elc_spv_IND_024 | S01aH02 | 0.021369 | IMPNRGZ | elc_won_IND_024 | S01aH02 | 0.016426 | IMPNRGZ | elc_wof_IND_024 | S01aH02 | 0.017203 | IMPNRGZ
elc_spv_IND_024 | S01aH03 | 0.039016 | IMPNRGZ | elc_won_IND_024 | S01aH03 | 0.015322 | IMPNRGZ | elc_wof_IND_024 | S01aH03 | 0.016952 | IMPNRGZ
elc_spv_IND_024 | S01aH04 | 0.4105 | IMPNRGZ | elc_won_IND_024 | S01aH04 | 0.14225 | IMPNRGZ | elc_wof_IND_024 | S01aH04 | 0.15133 | IMPNRGZ
elc_spv_IND_024 | S01aH05 | 0.030685 | IMPNRGZ | elc_won_IND_024 | S01aH05 | 0.027072 | IMPNRGZ | elc_wof_IND_024 | S01aH05 | 0.023374 | IMPNRGZ
elc_spv_IND_024 | S01aH06 | 0.012393 | IMPNRGZ | elc_won_IND_024 | S01aH06 | 0.16796 | IMPNRGZ | elc_wof_IND_024 | S01aH06 | 0.13676 | IMPNRGZ
elc_spv_IND_024 | S02aH01 | 0.00039013 | IMPNRGZ | elc_won_IND_024 | S02aH01 | 0.011813 | IMPNRGZ | elc_wof_IND_024 | S02aH01 | 0.013136 | IMPNRGZ
elc_spv_IND_024 | S02aH02 | 0.00094864 | IMPNRGZ | elc_won_IND_024 | S02aH02 | 0.0014593 | IMPNRGZ | elc_wof_IND_024 | S02aH02 | 0.0017443 | IMPNRGZ
elc_spv_IND_024 | S02aH03 | 0.0014411 | IMPNRGZ | elc_won_IND_024 | S02aH03 | 0.0014331 | IMPNRGZ | elc_wof_IND_024 | S02aH03 | 0.0016275 | IMPNRGZ
elc_spv_IND_024 | S02aH04 | 0.015636 | IMPNRGZ | elc_won_IND_024 | S02aH04 | 0.012557 | IMPNRGZ | elc_wof_IND_024 | S02aH04 | 0.010606 | IMPNRGZ
elc_spv_IND_024 | S02aH05 | 0.0011224 | IMPNRGZ | elc_won_IND_024 | S02aH05 | 0.001722 | IMPNRGZ | elc_wof_IND_024 | S02aH05 | 0.0014969 | IMPNRGZ
elc_spv_IND_024 | S02aH06 | 0.00065568 | IMPNRGZ | elc_won_IND_024 | S02aH06 | 0.011832 | IMPNRGZ | elc_wof_IND_024 | S02aH06 | 0.011036 | IMPNRGZ
elc_spv_IND_024 | S03aH01 | 0.00059759 | IMPNRGZ | elc_won_IND_024 | S03aH01 | 0.032866 | IMPNRGZ | elc_wof_IND_024 | S03aH01 | 0.036079 | IMPNRGZ
elc_spv_IND_024 | S03aH02 | 0.0016273 | IMPNRGZ | elc_won_IND_024 | S03aH02 | 0.0041588 | IMPNRGZ | elc_wof_IND_024 | S03aH02 | 0.0048906 | IMPNRGZ
elc_spv_IND_024 | S03aH03 | 0.0027924 | IMPNRGZ | elc_won_IND_024 | S03aH03 | 0.0040399 | IMPNRGZ | elc_wof_IND_024 | S03aH03 | 0.004763 | IMPNRGZ
elc_spv_IND_024 | S03aH04 | 0.039285 | IMPNRGZ | elc_won_IND_024 | S03aH04 | 0.034106 | IMPNRGZ | elc_wof_IND_024 | S03aH04 | 0.036639 | IMPNRGZ
elc_spv_IND_024 | S03aH05 | 0.0026766 | IMPNRGZ | elc_won_IND_024 | S03aH05 | 0.0045683 | IMPNRGZ | elc_wof_IND_024 | S03aH05 | 0.0049961 | IMPNRGZ
elc_spv_IND_024 | S03aH06 | 0.0014565 | IMPNRGZ | elc_won_IND_024 | S03aH06 | 0.031656 | IMPNRGZ | elc_wof_IND_024 | S03aH06 | 0.032582 | IMPNRGZ
elc_spv_IND_024 | S04aH01 | 0.0010954 | IMPNRGZ | elc_won_IND_024 | S04aH01 | 0.10073 | IMPNRGZ | elc_wof_IND_024 | S04aH01 | 0.10317 | IMPNRGZ
elc_spv_IND_024 | S04aH02 | 0.015847 | IMPNRGZ | elc_won_IND_024 | S04aH02 | 0.014774 | IMPNRGZ | elc_wof_IND_024 | S04aH02 | 0.015498 | IMPNRGZ
elc_spv_IND_024 | S04aH03 | 0.031495 | IMPNRGZ | elc_won_IND_024 | S04aH03 | 0.013908 | IMPNRGZ | elc_wof_IND_024 | S04aH03 | 0.015503 | IMPNRGZ
elc_spv_IND_024 | S04aH04 | 0.3405 | IMPNRGZ | elc_won_IND_024 | S04aH04 | 0.1088 | IMPNRGZ | elc_wof_IND_024 | S04aH04 | 0.11925 | IMPNRGZ
elc_spv_IND_024 | S04aH05 | 0.019314 | IMPNRGZ | elc_won_IND_024 | S04aH05 | 0.013528 | IMPNRGZ | elc_wof_IND_024 | S04aH05 | 0.015101 | IMPNRGZ
elc_spv_IND_024 | S04aH06 | 0.0027217 | IMPNRGZ | elc_won_IND_024 | S04aH06 | 0.088434 | IMPNRGZ | elc_wof_IND_024 | S04aH06 | 0.091061 | IMPNRGZ
elc_spv_IND_025 | S01aH01 | 0.0089893 | IMPNRGZ | elc_won_IND_025 | S01aH01 | 0.16137 | IMPNRGZ
elc_spv_IND_025 | S01aH02 | 0.029449 | IMPNRGZ | elc_won_IND_025 | S01aH02 | 0.017813 | IMPNRGZ
elc_spv_IND_025 | S01aH03 | 0.042385 | IMPNRGZ | elc_won_IND_025 | S01aH03 | 0.013799 | IMPNRGZ
elc_spv_IND_025 | S01aH04 | 0.40812 | IMPNRGZ | elc_won_IND_025 | S01aH04 | 0.070358 | IMPNRGZ
elc_spv_IND_025 | S01aH05 | 0.026117 | IMPNRGZ | elc_won_IND_025 | S01aH05 | 0.011717 | IMPNRGZ
elc_spv_IND_025 | S01aH06 | 0.0054962 | IMPNRGZ | elc_won_IND_025 | S01aH06 | 0.16822 | IMPNRGZ
elc_spv_IND_025 | S02aH01 | 0.00041547 | IMPNRGZ | elc_won_IND_025 | S02aH01 | 0.015563 | IMPNRGZ
elc_spv_IND_025 | S02aH02 | 0.00095267 | IMPNRGZ | elc_won_IND_025 | S02aH02 | 0.0026055 | IMPNRGZ
elc_spv_IND_025 | S02aH03 | 0.0014494 | IMPNRGZ | elc_won_IND_025 | S02aH03 | 0.0026101 | IMPNRGZ
elc_spv_IND_025 | S02aH04 | 0.017748 | IMPNRGZ | elc_won_IND_025 | S02aH04 | 0.021608 | IMPNRGZ
elc_spv_IND_025 | S02aH05 | 0.0010469 | IMPNRGZ | elc_won_IND_025 | S02aH05 | 0.0023598 | IMPNRGZ
elc_spv_IND_025 | S02aH06 | 0.00042349 | IMPNRGZ | elc_won_IND_025 | S02aH06 | 0.01462 | IMPNRGZ
elc_spv_IND_025 | S03aH01 | 0.00089051 | IMPNRGZ | elc_won_IND_025 | S03aH01 | 0.02907 | IMPNRGZ
elc_spv_IND_025 | S03aH02 | 0.0021177 | IMPNRGZ | elc_won_IND_025 | S03aH02 | 0.0037761 | IMPNRGZ
elc_spv_IND_025 | S03aH03 | 0.0033381 | IMPNRGZ | elc_won_IND_025 | S03aH03 | 0.0031318 | IMPNRGZ
elc_spv_IND_025 | S03aH04 | 0.042317 | IMPNRGZ | elc_won_IND_025 | S03aH04 | 0.030893 | IMPNRGZ
elc_spv_IND_025 | S03aH05 | 0.0022209 | IMPNRGZ | elc_won_IND_025 | S03aH05 | 0.0040641 | IMPNRGZ
elc_spv_IND_025 | S03aH06 | 0.00082728 | IMPNRGZ | elc_won_IND_025 | S03aH06 | 0.029438 | IMPNRGZ
elc_spv_IND_025 | S04aH01 | 0.0043421 | IMPNRGZ | elc_won_IND_025 | S04aH01 | 0.13896 | IMPNRGZ
elc_spv_IND_025 | S04aH02 | 0.022388 | IMPNRGZ | elc_won_IND_025 | S04aH02 | 0.021374 | IMPNRGZ
elc_spv_IND_025 | S04aH03 | 0.035147 | IMPNRGZ | elc_won_IND_025 | S04aH03 | 0.018454 | IMPNRGZ
elc_spv_IND_025 | S04aH04 | 0.33363 | IMPNRGZ | elc_won_IND_025 | S04aH04 | 0.10691 | IMPNRGZ
elc_spv_IND_025 | S04aH05 | 0.0088487 | IMPNRGZ | elc_won_IND_025 | S04aH05 | 0.012517 | IMPNRGZ
elc_spv_IND_025 | S04aH06 | 0.0013387 | IMPNRGZ | elc_won_IND_025 | S04aH06 | 0.098768 | IMPNRGZ
elc_spv_IND_026 | S01aH01 | 0.0077556 | IMPNRGZ | elc_won_IND_026 | S01aH01 | 0.17817 | IMPNRGZ
elc_spv_IND_026 | S01aH02 | 0.025604 | IMPNRGZ | elc_won_IND_026 | S01aH02 | 0.021181 | IMPNRGZ
elc_spv_IND_026 | S01aH03 | 0.041126 | IMPNRGZ | elc_won_IND_026 | S01aH03 | 0.01719 | IMPNRGZ
elc_spv_IND_026 | S01aH04 | 0.4105 | IMPNRGZ | elc_won_IND_026 | S01aH04 | 0.10161 | IMPNRGZ
elc_spv_IND_026 | S01aH05 | 0.028813 | IMPNRGZ | elc_won_IND_026 | S01aH05 | 0.013994 | IMPNRGZ
elc_spv_IND_026 | S01aH06 | 0.009575 | IMPNRGZ | elc_won_IND_026 | S01aH06 | 0.14602 | IMPNRGZ
elc_spv_IND_026 | S02aH01 | 0.00038822 | IMPNRGZ | elc_won_IND_026 | S02aH01 | 0.012711 | IMPNRGZ
elc_spv_IND_026 | S02aH02 | 0.00088117 | IMPNRGZ | elc_won_IND_026 | S02aH02 | 0.0021127 | IMPNRGZ
elc_spv_IND_026 | S02aH03 | 0.0012897 | IMPNRGZ | elc_won_IND_026 | S02aH03 | 0.0022636 | IMPNRGZ
elc_spv_IND_026 | S02aH04 | 0.015343 | IMPNRGZ | elc_won_IND_026 | S02aH04 | 0.014474 | IMPNRGZ
elc_spv_IND_026 | S02aH05 | 0.0010155 | IMPNRGZ | elc_won_IND_026 | S02aH05 | 0.0012991 | IMPNRGZ
elc_spv_IND_026 | S02aH06 | 0.0004567 | IMPNRGZ | elc_won_IND_026 | S02aH06 | 0.0092298 | IMPNRGZ
elc_spv_IND_026 | S03aH01 | 0.00067866 | IMPNRGZ | elc_won_IND_026 | S03aH01 | 0.029653 | IMPNRGZ
elc_spv_IND_026 | S03aH02 | 0.0018503 | IMPNRGZ | elc_won_IND_026 | S03aH02 | 0.003888 | IMPNRGZ
elc_spv_IND_026 | S03aH03 | 0.0029337 | IMPNRGZ | elc_won_IND_026 | S03aH03 | 0.0039111 | IMPNRGZ
elc_spv_IND_026 | S03aH04 | 0.037939 | IMPNRGZ | elc_won_IND_026 | S03aH04 | 0.030892 | IMPNRGZ
elc_spv_IND_026 | S03aH05 | 0.0022507 | IMPNRGZ | elc_won_IND_026 | S03aH05 | 0.0034298 | IMPNRGZ
elc_spv_IND_026 | S03aH06 | 0.00093664 | IMPNRGZ | elc_won_IND_026 | S03aH06 | 0.02783 | IMPNRGZ
elc_spv_IND_026 | S04aH01 | 0.0025929 | IMPNRGZ | elc_won_IND_026 | S04aH01 | 0.1233 | IMPNRGZ
elc_spv_IND_026 | S04aH02 | 0.01981 | IMPNRGZ | elc_won_IND_026 | S04aH02 | 0.018356 | IMPNRGZ
elc_spv_IND_026 | S04aH03 | 0.033229 | IMPNRGZ | elc_won_IND_026 | S04aH03 | 0.017475 | IMPNRGZ
elc_spv_IND_026 | S04aH04 | 0.33673 | IMPNRGZ | elc_won_IND_026 | S04aH04 | 0.11137 | IMPNRGZ
elc_spv_IND_026 | S04aH05 | 0.015994 | IMPNRGZ | elc_won_IND_026 | S04aH05 | 0.011341 | IMPNRGZ
elc_spv_IND_026 | S04aH06 | 0.0023075 | IMPNRGZ | elc_won_IND_026 | S04aH06 | 0.098303 | IMPNRGZ
elc_spv_IND_027 | S01aH01 | 0.0075956 | IMPNRGZ | elc_won_IND_027 | S01aH01 | 0.17718 | IMPNRGZ
elc_spv_IND_027 | S01aH02 | 0.02852 | IMPNRGZ | elc_won_IND_027 | S01aH02 | 0.020176 | IMPNRGZ
elc_spv_IND_027 | S01aH03 | 0.042605 | IMPNRGZ | elc_won_IND_027 | S01aH03 | 0.017473 | IMPNRGZ
elc_spv_IND_027 | S01aH04 | 0.41701 | IMPNRGZ | elc_won_IND_027 | S01aH04 | 0.11828 | IMPNRGZ
elc_spv_IND_027 | S01aH05 | 0.028372 | IMPNRGZ | elc_won_IND_027 | S01aH05 | 0.017677 | IMPNRGZ
elc_spv_IND_027 | S01aH06 | 0.0089217 | IMPNRGZ | elc_won_IND_027 | S01aH06 | 0.1668 | IMPNRGZ
elc_spv_IND_027 | S02aH01 | 0.00032865 | IMPNRGZ | elc_won_IND_027 | S02aH01 | 0.009043 | IMPNRGZ
elc_spv_IND_027 | S02aH02 | 0.00088547 | IMPNRGZ | elc_won_IND_027 | S02aH02 | 0.0014969 | IMPNRGZ
elc_spv_IND_027 | S02aH03 | 0.0014306 | IMPNRGZ | elc_won_IND_027 | S02aH03 | 0.0015684 | IMPNRGZ
elc_spv_IND_027 | S02aH04 | 0.016413 | IMPNRGZ | elc_won_IND_027 | S02aH04 | 0.01135 | IMPNRGZ
elc_spv_IND_027 | S02aH05 | 0.00096967 | IMPNRGZ | elc_won_IND_027 | S02aH05 | 0.00079099 | IMPNRGZ
elc_spv_IND_027 | S02aH06 | 0.0004086 | IMPNRGZ | elc_won_IND_027 | S02aH06 | 0.0059266 | IMPNRGZ
elc_spv_IND_027 | S03aH01 | 0.00071889 | IMPNRGZ | elc_won_IND_027 | S03aH01 | 0.032804 | IMPNRGZ
elc_spv_IND_027 | S03aH02 | 0.0020098 | IMPNRGZ | elc_won_IND_027 | S03aH02 | 0.0050122 | IMPNRGZ
elc_spv_IND_027 | S03aH03 | 0.0033461 | IMPNRGZ | elc_won_IND_027 | S03aH03 | 0.0051231 | IMPNRGZ
elc_spv_IND_027 | S03aH04 | 0.041298 | IMPNRGZ | elc_won_IND_027 | S03aH04 | 0.034483 | IMPNRGZ
elc_spv_IND_027 | S03aH05 | 0.0023229 | IMPNRGZ | elc_won_IND_027 | S03aH05 | 0.0034837 | IMPNRGZ
elc_spv_IND_027 | S03aH06 | 0.00088826 | IMPNRGZ | elc_won_IND_027 | S03aH06 | 0.033734 | IMPNRGZ
elc_spv_IND_027 | S04aH01 | 0.0021213 | IMPNRGZ | elc_won_IND_027 | S04aH01 | 0.10329 | IMPNRGZ
elc_spv_IND_027 | S04aH02 | 0.01861 | IMPNRGZ | elc_won_IND_027 | S04aH02 | 0.015001 | IMPNRGZ
elc_spv_IND_027 | S04aH03 | 0.032033 | IMPNRGZ | elc_won_IND_027 | S04aH03 | 0.014792 | IMPNRGZ
elc_spv_IND_027 | S04aH04 | 0.32489 | IMPNRGZ | elc_won_IND_027 | S04aH04 | 0.10382 | IMPNRGZ
elc_spv_IND_027 | S04aH05 | 0.016398 | IMPNRGZ | elc_won_IND_027 | S04aH05 | 0.010437 | IMPNRGZ
elc_spv_IND_027 | S04aH06 | 0.0019065 | IMPNRGZ | elc_won_IND_027 | S04aH06 | 0.090262 | IMPNRGZ
elc_spv_IND_028 | S01aH01 | 0.008616 | IMPNRGZ | elc_won_IND_028 | S01aH01 | 0.20101 | IMPNRGZ
elc_spv_IND_028 | S01aH02 | 0.029204 | IMPNRGZ | elc_won_IND_028 | S01aH02 | 0.02293 | IMPNRGZ
elc_spv_IND_028 | S01aH03 | 0.042902 | IMPNRGZ | elc_won_IND_028 | S01aH03 | 0.018079 | IMPNRGZ
elc_spv_IND_028 | S01aH04 | 0.41274 | IMPNRGZ | elc_won_IND_028 | S01aH04 | 0.10693 | IMPNRGZ
elc_spv_IND_028 | S01aH05 | 0.026918 | IMPNRGZ | elc_won_IND_028 | S01aH05 | 0.015368 | IMPNRGZ
elc_spv_IND_028 | S01aH06 | 0.0069076 | IMPNRGZ | elc_won_IND_028 | S01aH06 | 0.16781 | IMPNRGZ
elc_spv_IND_028 | S02aH01 | 0.000411 | IMPNRGZ | elc_won_IND_028 | S02aH01 | 0.0069419 | IMPNRGZ
elc_spv_IND_028 | S02aH02 | 0.0009688 | IMPNRGZ | elc_won_IND_028 | S02aH02 | 0.00083092 | IMPNRGZ
elc_spv_IND_028 | S02aH03 | 0.0015139 | IMPNRGZ | elc_won_IND_028 | S02aH03 | 0.00083622 | IMPNRGZ
elc_spv_IND_028 | S02aH04 | 0.017269 | IMPNRGZ | elc_won_IND_028 | S02aH04 | 0.0065511 | IMPNRGZ
elc_spv_IND_028 | S02aH05 | 0.00097876 | IMPNRGZ | elc_won_IND_028 | S02aH05 | 0.00050927 | IMPNRGZ
elc_spv_IND_028 | S02aH06 | 0.00040753 | IMPNRGZ | elc_won_IND_028 | S02aH06 | 0.0043666 | IMPNRGZ
elc_spv_IND_028 | S03aH01 | 0.00092935 | IMPNRGZ | elc_won_IND_028 | S03aH01 | 0.032377 | IMPNRGZ
elc_spv_IND_028 | S03aH02 | 0.0023671 | IMPNRGZ | elc_won_IND_028 | S03aH02 | 0.0044786 | IMPNRGZ
elc_spv_IND_028 | S03aH03 | 0.0036818 | IMPNRGZ | elc_won_IND_028 | S03aH03 | 0.0043406 | IMPNRGZ
elc_spv_IND_028 | S03aH04 | 0.043026 | IMPNRGZ | elc_won_IND_028 | S03aH04 | 0.029013 | IMPNRGZ
elc_spv_IND_028 | S03aH05 | 0.0023262 | IMPNRGZ | elc_won_IND_028 | S03aH05 | 0.0027819 | IMPNRGZ
elc_spv_IND_028 | S03aH06 | 0.00086508 | IMPNRGZ | elc_won_IND_028 | S03aH06 | 0.027194 | IMPNRGZ
elc_spv_IND_028 | S04aH01 | 0.0031447 | IMPNRGZ | elc_won_IND_028 | S04aH01 | 0.11938 | IMPNRGZ
elc_spv_IND_028 | S04aH02 | 0.020292 | IMPNRGZ | elc_won_IND_028 | S04aH02 | 0.017106 | IMPNRGZ
elc_spv_IND_028 | S04aH03 | 0.033444 | IMPNRGZ | elc_won_IND_028 | S04aH03 | 0.015875 | IMPNRGZ
elc_spv_IND_028 | S04aH04 | 0.32791 | IMPNRGZ | elc_won_IND_028 | S04aH04 | 0.093553 | IMPNRGZ
elc_spv_IND_028 | S04aH05 | 0.011555 | IMPNRGZ | elc_won_IND_028 | S04aH05 | 0.009127 | IMPNRGZ
elc_spv_IND_028 | S04aH06 | 0.0016147 | IMPNRGZ | elc_won_IND_028 | S04aH06 | 0.09261 | IMPNRGZ
elc_spv_IND_029 | S01aH01 | 0.0091913 | IMPNRGZ | elc_won_IND_029 | S01aH01 | 0.10671 | IMPNRGZ
elc_spv_IND_029 | S01aH02 | 0.028515 | IMPNRGZ | elc_won_IND_029 | S01aH02 | 0.0091258 | IMPNRGZ
elc_spv_IND_029 | S01aH03 | 0.04121 | IMPNRGZ | elc_won_IND_029 | S01aH03 | 0.0085344 | IMPNRGZ
elc_spv_IND_029 | S01aH04 | 0.37557 | IMPNRGZ | elc_won_IND_029 | S01aH04 | 0.056278 | IMPNRGZ
elc_spv_IND_029 | S01aH05 | 0.023378 | IMPNRGZ | elc_won_IND_029 | S01aH05 | 0.01065 | IMPNRGZ
elc_spv_IND_029 | S01aH06 | 0.0047653 | IMPNRGZ | elc_won_IND_029 | S01aH06 | 0.15174 | IMPNRGZ
elc_spv_IND_029 | S02aH01 | 0.00077247 | IMPNRGZ | elc_won_IND_029 | S02aH01 | 0.01732 | IMPNRGZ
elc_spv_IND_029 | S02aH02 | 0.0014888 | IMPNRGZ | elc_won_IND_029 | S02aH02 | 0.002115 | IMPNRGZ
elc_spv_IND_029 | S02aH03 | 0.0020667 | IMPNRGZ | elc_won_IND_029 | S02aH03 | 0.0023989 | IMPNRGZ
elc_spv_IND_029 | S02aH04 | 0.019035 | IMPNRGZ | elc_won_IND_029 | S02aH04 | 0.023338 | IMPNRGZ
elc_spv_IND_029 | S02aH05 | 0.0011418 | IMPNRGZ | elc_won_IND_029 | S02aH05 | 0.0018916 | IMPNRGZ
elc_spv_IND_029 | S02aH06 | 0.00046174 | IMPNRGZ | elc_won_IND_029 | S02aH06 | 0.012325 | IMPNRGZ
elc_spv_IND_029 | S03aH01 | 0.0018887 | IMPNRGZ | elc_won_IND_029 | S03aH01 | 0.052901 | IMPNRGZ
elc_spv_IND_029 | S03aH02 | 0.0040292 | IMPNRGZ | elc_won_IND_029 | S03aH02 | 0.0066189 | IMPNRGZ
elc_spv_IND_029 | S03aH03 | 0.0057309 | IMPNRGZ | elc_won_IND_029 | S03aH03 | 0.0071123 | IMPNRGZ
elc_spv_IND_029 | S03aH04 | 0.056859 | IMPNRGZ | elc_won_IND_029 | S03aH04 | 0.066088 | IMPNRGZ
elc_spv_IND_029 | S03aH05 | 0.0035489 | IMPNRGZ | elc_won_IND_029 | S03aH05 | 0.0048661 | IMPNRGZ
elc_spv_IND_029 | S03aH06 | 0.0014453 | IMPNRGZ | elc_won_IND_029 | S03aH06 | 0.036461 | IMPNRGZ
elc_spv_IND_029 | S04aH01 | 0.005477 | IMPNRGZ | elc_won_IND_029 | S04aH01 | 0.13634 | IMPNRGZ
elc_spv_IND_029 | S04aH02 | 0.025465 | IMPNRGZ | elc_won_IND_029 | S04aH02 | 0.016779 | IMPNRGZ
elc_spv_IND_029 | S04aH03 | 0.038227 | IMPNRGZ | elc_won_IND_029 | S04aH03 | 0.014802 | IMPNRGZ
elc_spv_IND_029 | S04aH04 | 0.33853 | IMPNRGZ | elc_won_IND_029 | S04aH04 | 0.14017 | IMPNRGZ
elc_spv_IND_029 | S04aH05 | 0.0098039 | IMPNRGZ | elc_won_IND_029 | S04aH05 | 0.012407 | IMPNRGZ
elc_spv_IND_029 | S04aH06 | 0.0013922 | IMPNRGZ | elc_won_IND_029 | S04aH06 | 0.10303 | IMPNRGZ
elc_spv_IND_030 | S01aH01 | 0.0084624 | IMPNRGZ | elc_won_IND_030 | S01aH01 | 0.094822 | IMPNRGZ
elc_spv_IND_030 | S01aH02 | 0.029114 | IMPNRGZ | elc_won_IND_030 | S01aH02 | 0.0096452 | IMPNRGZ
elc_spv_IND_030 | S01aH03 | 0.043072 | IMPNRGZ | elc_won_IND_030 | S01aH03 | 0.01011 | IMPNRGZ
elc_spv_IND_030 | S01aH04 | 0.40267 | IMPNRGZ | elc_won_IND_030 | S01aH04 | 0.086789 | IMPNRGZ
elc_spv_IND_030 | S01aH05 | 0.026376 | IMPNRGZ | elc_won_IND_030 | S01aH05 | 0.018519 | IMPNRGZ
elc_spv_IND_030 | S01aH06 | 0.0053566 | IMPNRGZ | elc_won_IND_030 | S01aH06 | 0.13132 | IMPNRGZ
elc_spv_IND_030 | S02aH01 | 0.00047773 | IMPNRGZ | elc_won_IND_030 | S02aH01 | 0.016556 | IMPNRGZ
elc_spv_IND_030 | S02aH02 | 0.001121 | IMPNRGZ | elc_won_IND_030 | S02aH02 | 0.0019209 | IMPNRGZ
elc_spv_IND_030 | S02aH03 | 0.0016811 | IMPNRGZ | elc_won_IND_030 | S02aH03 | 0.0022468 | IMPNRGZ
elc_spv_IND_030 | S02aH04 | 0.018388 | IMPNRGZ | elc_won_IND_030 | S02aH04 | 0.018691 | IMPNRGZ
elc_spv_IND_030 | S02aH05 | 0.0010613 | IMPNRGZ | elc_won_IND_030 | S02aH05 | 0.0013296 | IMPNRGZ
elc_spv_IND_030 | S02aH06 | 0.00040273 | IMPNRGZ | elc_won_IND_030 | S02aH06 | 0.010347 | IMPNRGZ
elc_spv_IND_030 | S03aH01 | 0.0012069 | IMPNRGZ | elc_won_IND_030 | S03aH01 | 0.051613 | IMPNRGZ
elc_spv_IND_030 | S03aH02 | 0.0028927 | IMPNRGZ | elc_won_IND_030 | S03aH02 | 0.0066521 | IMPNRGZ
elc_spv_IND_030 | S03aH03 | 0.0042761 | IMPNRGZ | elc_won_IND_030 | S03aH03 | 0.0071261 | IMPNRGZ
elc_spv_IND_030 | S03aH04 | 0.043174 | IMPNRGZ | elc_won_IND_030 | S03aH04 | 0.05863 | IMPNRGZ
elc_spv_IND_030 | S03aH05 | 0.0021925 | IMPNRGZ | elc_won_IND_030 | S03aH05 | 0.0045043 | IMPNRGZ
elc_spv_IND_030 | S03aH06 | 0.00084807 | IMPNRGZ | elc_won_IND_030 | S03aH06 | 0.034683 | IMPNRGZ
elc_spv_IND_030 | S04aH01 | 0.0041777 | IMPNRGZ | elc_won_IND_030 | S04aH01 | 0.13272 | IMPNRGZ
elc_spv_IND_030 | S04aH02 | 0.022877 | IMPNRGZ | elc_won_IND_030 | S04aH02 | 0.018536 | IMPNRGZ
elc_spv_IND_030 | S04aH03 | 0.035883 | IMPNRGZ | elc_won_IND_030 | S04aH03 | 0.018011 | IMPNRGZ
elc_spv_IND_030 | S04aH04 | 0.33235 | IMPNRGZ | elc_won_IND_030 | S04aH04 | 0.14935 | IMPNRGZ
elc_spv_IND_030 | S04aH05 | 0.011103 | IMPNRGZ | elc_won_IND_030 | S04aH05 | 0.01382 | IMPNRGZ
elc_spv_IND_030 | S04aH06 | 0.00082983 | IMPNRGZ | elc_won_IND_030 | S04aH06 | 0.10206 | IMPNRGZ
elc_spv_IND_031 | S01aH01 | 0.0083715 | IMPNRGZ | elc_won_IND_031 | S01aH01 | 0.15672 | IMPNRGZ
elc_spv_IND_031 | S01aH02 | 0.029759 | IMPNRGZ | elc_won_IND_031 | S01aH02 | 0.01376 | IMPNRGZ
elc_spv_IND_031 | S01aH03 | 0.043995 | IMPNRGZ | elc_won_IND_031 | S01aH03 | 0.011401 | IMPNRGZ
elc_spv_IND_031 | S01aH04 | 0.41719 | IMPNRGZ | elc_won_IND_031 | S01aH04 | 0.047843 | IMPNRGZ
elc_spv_IND_031 | S01aH05 | 0.027297 | IMPNRGZ | elc_won_IND_031 | S01aH05 | 0.0049704 | IMPNRGZ
elc_spv_IND_031 | S01aH06 | 0.0049585 | IMPNRGZ | elc_won_IND_031 | S01aH06 | 0.1134 | IMPNRGZ
elc_spv_IND_031 | S02aH01 | 0.00035307 | IMPNRGZ | elc_won_IND_031 | S02aH01 | 0.023634 | IMPNRGZ
elc_spv_IND_031 | S02aH02 | 0.00093893 | IMPNRGZ | elc_won_IND_031 | S02aH02 | 0.0030653 | IMPNRGZ
elc_spv_IND_031 | S02aH03 | 0.0013821 | IMPNRGZ | elc_won_IND_031 | S02aH03 | 0.0033773 | IMPNRGZ
elc_spv_IND_031 | S02aH04 | 0.014506 | IMPNRGZ | elc_won_IND_031 | S02aH04 | 0.026264 | IMPNRGZ
elc_spv_IND_031 | S02aH05 | 0.00072516 | IMPNRGZ | elc_won_IND_031 | S02aH05 | 0.0024414 | IMPNRGZ
elc_spv_IND_031 | S02aH06 | 0.00029133 | IMPNRGZ | elc_won_IND_031 | S02aH06 | 0.016909 | IMPNRGZ
elc_spv_IND_031 | S03aH01 | 0.00096471 | IMPNRGZ | elc_won_IND_031 | S03aH01 | 0.056147 | IMPNRGZ
elc_spv_IND_031 | S03aH02 | 0.0026598 | IMPNRGZ | elc_won_IND_031 | S03aH02 | 0.0073465 | IMPNRGZ
elc_spv_IND_031 | S03aH03 | 0.0040319 | IMPNRGZ | elc_won_IND_031 | S03aH03 | 0.0084795 | IMPNRGZ
elc_spv_IND_031 | S03aH04 | 0.042497 | IMPNRGZ | elc_won_IND_031 | S03aH04 | 0.069672 | IMPNRGZ
elc_spv_IND_031 | S03aH05 | 0.0019248 | IMPNRGZ | elc_won_IND_031 | S03aH05 | 0.0055525 | IMPNRGZ
elc_spv_IND_031 | S03aH06 | 0.0006665 | IMPNRGZ | elc_won_IND_031 | S03aH06 | 0.039184 | IMPNRGZ
elc_spv_IND_031 | S04aH01 | 0.0041794 | IMPNRGZ | elc_won_IND_031 | S04aH01 | 0.13202 | IMPNRGZ
elc_spv_IND_031 | S04aH02 | 0.021825 | IMPNRGZ | elc_won_IND_031 | S04aH02 | 0.016747 | IMPNRGZ
elc_spv_IND_031 | S04aH03 | 0.034395 | IMPNRGZ | elc_won_IND_031 | S04aH03 | 0.014872 | IMPNRGZ
elc_spv_IND_031 | S04aH04 | 0.3259 | IMPNRGZ | elc_won_IND_031 | S04aH04 | 0.12017 | IMPNRGZ
elc_spv_IND_031 | S04aH05 | 0.010737 | IMPNRGZ | elc_won_IND_031 | S04aH05 | 0.011509 | IMPNRGZ
elc_spv_IND_031 | S04aH06 | 0.00045464 | IMPNRGZ | elc_won_IND_031 | S04aH06 | 0.094513 | IMPNRGZ
elc_spv_IND_032 | S01aH01 | 8.7772e-05 | IMPNRGZ | elc_won_IND_032 | S01aH01 | 0.073052 | IMPNRGZ
elc_spv_IND_032 | S01aH02 | 0.0097039 | IMPNRGZ | elc_won_IND_032 | S01aH02 | 0.0069645 | IMPNRGZ
elc_spv_IND_032 | S01aH03 | 0.030245 | IMPNRGZ | elc_won_IND_032 | S01aH03 | 0.006662 | IMPNRGZ
elc_spv_IND_032 | S01aH04 | 0.42398 | IMPNRGZ | elc_won_IND_032 | S01aH04 | 0.0656 | IMPNRGZ
elc_spv_IND_032 | S01aH05 | 0.035904 | IMPNRGZ | elc_won_IND_032 | S01aH05 | 0.0099843 | IMPNRGZ
elc_spv_IND_032 | S01aH06 | 0.022363 | IMPNRGZ | elc_won_IND_032 | S01aH06 | 0.068199 | IMPNRGZ
elc_spv_IND_032 | S02aH01 | 4.1455e-05 | IMPNRGZ | elc_won_IND_032 | S02aH01 | 0.021781 | IMPNRGZ
elc_spv_IND_032 | S02aH02 | 0.00057778 | IMPNRGZ | elc_won_IND_032 | S02aH02 | 0.0025989 | IMPNRGZ
elc_spv_IND_032 | S02aH03 | 0.001175 | IMPNRGZ | elc_won_IND_032 | S02aH03 | 0.0027197 | IMPNRGZ
elc_spv_IND_032 | S02aH04 | 0.017639 | IMPNRGZ | elc_won_IND_032 | S02aH04 | 0.022963 | IMPNRGZ
elc_spv_IND_032 | S02aH05 | 0.0011977 | IMPNRGZ | elc_won_IND_032 | S02aH05 | 0.0021606 | IMPNRGZ
elc_spv_IND_032 | S02aH06 | 0.00091502 | IMPNRGZ | elc_won_IND_032 | S02aH06 | 0.015673 | IMPNRGZ
elc_spv_IND_032 | S03aH01 | 5.4275e-06 | IMPNRGZ | elc_won_IND_032 | S03aH01 | 0.055215 | IMPNRGZ
elc_spv_IND_032 | S03aH02 | 0.0014595 | IMPNRGZ | elc_won_IND_032 | S03aH02 | 0.0076726 | IMPNRGZ
elc_spv_IND_032 | S03aH03 | 0.003349 | IMPNRGZ | elc_won_IND_032 | S03aH03 | 0.0088103 | IMPNRGZ
elc_spv_IND_032 | S03aH04 | 0.051815 | IMPNRGZ | elc_won_IND_032 | S03aH04 | 0.075622 | IMPNRGZ
elc_spv_IND_032 | S03aH05 | 0.0037491 | IMPNRGZ | elc_won_IND_032 | S03aH05 | 0.0065054 | IMPNRGZ
elc_spv_IND_032 | S03aH06 | 0.0031155 | IMPNRGZ | elc_won_IND_032 | S03aH06 | 0.042769 | IMPNRGZ
elc_spv_IND_032 | S04aH01 | 0 | IMPNRGZ | elc_won_IND_032 | S04aH01 | 0.14837 | IMPNRGZ
elc_spv_IND_032 | S04aH02 | 0.0061777 | IMPNRGZ | elc_won_IND_032 | S04aH02 | 0.021042 | IMPNRGZ
elc_spv_IND_032 | S04aH03 | 0.022178 | IMPNRGZ | elc_won_IND_032 | S04aH03 | 0.020541 | IMPNRGZ
elc_spv_IND_032 | S04aH04 | 0.33592 | IMPNRGZ | elc_won_IND_032 | S04aH04 | 0.17653 | IMPNRGZ
elc_spv_IND_032 | S04aH05 | 0.022431 | IMPNRGZ | elc_won_IND_032 | S04aH05 | 0.018747 | IMPNRGZ
elc_spv_IND_032 | S04aH06 | 0.0059671 | IMPNRGZ | elc_won_IND_032 | S04aH06 | 0.11982 | IMPNRGZ
elc_spv_IND_033 | S01aH01 | 0.00028731 | IMPNRGZ | elc_won_IND_033 | S01aH01 | 0.16447 | IMPNRGZ
elc_spv_IND_033 | S01aH02 | 0.0093927 | IMPNRGZ | elc_won_IND_033 | S01aH02 | 0.01607 | IMPNRGZ
elc_spv_IND_033 | S01aH03 | 0.030163 | IMPNRGZ | elc_won_IND_033 | S01aH03 | 0.013518 | IMPNRGZ
elc_spv_IND_033 | S01aH04 | 0.41089 | IMPNRGZ | elc_won_IND_033 | S01aH04 | 0.058599 | IMPNRGZ
elc_spv_IND_033 | S01aH05 | 0.037897 | IMPNRGZ | elc_won_IND_033 | S01aH05 | 0.0079684 | IMPNRGZ
elc_spv_IND_033 | S01aH06 | 0.023913 | IMPNRGZ | elc_won_IND_033 | S01aH06 | 0.11149 | IMPNRGZ
elc_spv_IND_033 | S02aH01 | 0.00020567 | IMPNRGZ | elc_won_IND_033 | S02aH01 | 0.016607 | IMPNRGZ
elc_spv_IND_033 | S02aH02 | 0.00061442 | IMPNRGZ | elc_won_IND_033 | S02aH02 | 0.0022801 | IMPNRGZ
elc_spv_IND_033 | S02aH03 | 0.0012689 | IMPNRGZ | elc_won_IND_033 | S02aH03 | 0.0025209 | IMPNRGZ
elc_spv_IND_033 | S02aH04 | 0.020587 | IMPNRGZ | elc_won_IND_033 | S02aH04 | 0.01633 | IMPNRGZ
elc_spv_IND_033 | S02aH05 | 0.001663 | IMPNRGZ | elc_won_IND_033 | S02aH05 | 0.0013724 | IMPNRGZ
elc_spv_IND_033 | S02aH06 | 0.001486 | IMPNRGZ | elc_won_IND_033 | S02aH06 | 0.011223 | IMPNRGZ
elc_spv_IND_033 | S03aH01 | 9.2564e-05 | IMPNRGZ | elc_won_IND_033 | S03aH01 | 0.058329 | IMPNRGZ
elc_spv_IND_033 | S03aH02 | 0.00099775 | IMPNRGZ | elc_won_IND_033 | S03aH02 | 0.0078854 | IMPNRGZ
elc_spv_IND_033 | S03aH03 | 0.0024467 | IMPNRGZ | elc_won_IND_033 | S03aH03 | 0.0093338 | IMPNRGZ
elc_spv_IND_033 | S03aH04 | 0.043786 | IMPNRGZ | elc_won_IND_033 | S03aH04 | 0.069807 | IMPNRGZ
elc_spv_IND_033 | S03aH05 | 0.003378 | IMPNRGZ | elc_won_IND_033 | S03aH05 | 0.0064415 | IMPNRGZ
elc_spv_IND_033 | S03aH06 | 0.0024655 | IMPNRGZ | elc_won_IND_033 | S03aH06 | 0.041732 | IMPNRGZ
elc_spv_IND_033 | S04aH01 | 0 | IMPNRGZ | elc_won_IND_033 | S04aH01 | 0.12713 | IMPNRGZ
elc_spv_IND_033 | S04aH02 | 0.0061951 | IMPNRGZ | elc_won_IND_033 | S04aH02 | 0.017177 | IMPNRGZ
elc_spv_IND_033 | S04aH03 | 0.023839 | IMPNRGZ | elc_won_IND_033 | S04aH03 | 0.016333 | IMPNRGZ
elc_spv_IND_033 | S04aH04 | 0.3464 | IMPNRGZ | elc_won_IND_033 | S04aH04 | 0.12083 | IMPNRGZ
elc_spv_IND_033 | S04aH05 | 0.024691 | IMPNRGZ | elc_won_IND_033 | S04aH05 | 0.012328 | IMPNRGZ
elc_spv_IND_033 | S04aH06 | 0.007343 | IMPNRGZ | elc_won_IND_033 | S04aH06 | 0.090229 | IMPNRGZ
elc_spv_IND_034 | S01aH01 | 0.00026724 | IMPNRGZ | elc_won_IND_034 | S01aH01 | 0.10028 | IMPNRGZ
elc_spv_IND_034 | S01aH02 | 0.0092491 | IMPNRGZ | elc_won_IND_034 | S01aH02 | 0.0089379 | IMPNRGZ
elc_spv_IND_034 | S01aH03 | 0.029426 | IMPNRGZ | elc_won_IND_034 | S01aH03 | 0.0071963 | IMPNRGZ
elc_spv_IND_034 | S01aH04 | 0.41003 | IMPNRGZ | elc_won_IND_034 | S01aH04 | 0.059 | IMPNRGZ
elc_spv_IND_034 | S01aH05 | 0.03809 | IMPNRGZ | elc_won_IND_034 | S01aH05 | 0.014695 | IMPNRGZ
elc_spv_IND_034 | S01aH06 | 0.02453 | IMPNRGZ | elc_won_IND_034 | S01aH06 | 0.14309 | IMPNRGZ
elc_spv_IND_034 | S02aH01 | 0.00016866 | IMPNRGZ | elc_won_IND_034 | S02aH01 | 0.011812 | IMPNRGZ
elc_spv_IND_034 | S02aH02 | 0.00066825 | IMPNRGZ | elc_won_IND_034 | S02aH02 | 0.001467 | IMPNRGZ
elc_spv_IND_034 | S02aH03 | 0.0013534 | IMPNRGZ | elc_won_IND_034 | S02aH03 | 0.0017313 | IMPNRGZ
elc_spv_IND_034 | S02aH04 | 0.019065 | IMPNRGZ | elc_won_IND_034 | S02aH04 | 0.016589 | IMPNRGZ
elc_spv_IND_034 | S02aH05 | 0.0015007 | IMPNRGZ | elc_won_IND_034 | S02aH05 | 0.002092 | IMPNRGZ
elc_spv_IND_034 | S02aH06 | 0.001251 | IMPNRGZ | elc_won_IND_034 | S02aH06 | 0.01276 | IMPNRGZ
elc_spv_IND_034 | S03aH01 | 5.9583e-05 | IMPNRGZ | elc_won_IND_034 | S03aH01 | 0.044587 | IMPNRGZ
elc_spv_IND_034 | S03aH02 | 0.0013466 | IMPNRGZ | elc_won_IND_034 | S03aH02 | 0.0062505 | IMPNRGZ
elc_spv_IND_034 | S03aH03 | 0.0031769 | IMPNRGZ | elc_won_IND_034 | S03aH03 | 0.0076672 | IMPNRGZ
elc_spv_IND_034 | S03aH04 | 0.049861 | IMPNRGZ | elc_won_IND_034 | S03aH04 | 0.071397 | IMPNRGZ
elc_spv_IND_034 | S03aH05 | 0.0037298 | IMPNRGZ | elc_won_IND_034 | S03aH05 | 0.0079437 | IMPNRGZ
elc_spv_IND_034 | S03aH06 | 0.0029185 | IMPNRGZ | elc_won_IND_034 | S03aH06 | 0.041673 | IMPNRGZ
elc_spv_IND_034 | S04aH01 | 0 | IMPNRGZ | elc_won_IND_034 | S04aH01 | 0.11356 | IMPNRGZ
elc_spv_IND_034 | S04aH02 | 0.0060405 | IMPNRGZ | elc_won_IND_034 | S04aH02 | 0.014845 | IMPNRGZ
elc_spv_IND_034 | S04aH03 | 0.023493 | IMPNRGZ | elc_won_IND_034 | S04aH03 | 0.016242 | IMPNRGZ
elc_spv_IND_034 | S04aH04 | 0.34236 | IMPNRGZ | elc_won_IND_034 | S04aH04 | 0.15711 | IMPNRGZ
elc_spv_IND_034 | S04aH05 | 0.0246 | IMPNRGZ | elc_won_IND_034 | S04aH05 | 0.019216 | IMPNRGZ
elc_spv_IND_034 | S04aH06 | 0.0068218 | IMPNRGZ | elc_won_IND_034 | S04aH06 | 0.11986 | IMPNRGZ
elc_spv_IND_035 | S01aH01 | 0.00012809 | IMPNRGZ | elc_won_IND_035 | S01aH01 | 0.15634 | IMPNRGZ
elc_spv_IND_035 | S01aH02 | 0.0094984 | IMPNRGZ | elc_won_IND_035 | S01aH02 | 0.013893 | IMPNRGZ
elc_spv_IND_035 | S01aH03 | 0.030166 | IMPNRGZ | elc_won_IND_035 | S01aH03 | 0.011365 | IMPNRGZ
elc_spv_IND_035 | S01aH04 | 0.41885 | IMPNRGZ | elc_won_IND_035 | S01aH04 | 0.06255 | IMPNRGZ
elc_spv_IND_035 | S01aH05 | 0.03751 | IMPNRGZ | elc_won_IND_035 | S01aH05 | 0.01077 | IMPNRGZ
elc_spv_IND_035 | S01aH06 | 0.024027 | IMPNRGZ | elc_won_IND_035 | S01aH06 | 0.15035 | IMPNRGZ
elc_spv_IND_035 | S02aH01 | 7.3731e-05 | IMPNRGZ | elc_won_IND_035 | S02aH01 | 0.012157 | IMPNRGZ
elc_spv_IND_035 | S02aH02 | 0.00054009 | IMPNRGZ | elc_won_IND_035 | S02aH02 | 0.0014421 | IMPNRGZ
elc_spv_IND_035 | S02aH03 | 0.0011936 | IMPNRGZ | elc_won_IND_035 | S02aH03 | 0.001648 | IMPNRGZ
elc_spv_IND_035 | S02aH04 | 0.017879 | IMPNRGZ | elc_won_IND_035 | S02aH04 | 0.01111 | IMPNRGZ
elc_spv_IND_035 | S02aH05 | 0.0012979 | IMPNRGZ | elc_won_IND_035 | S02aH05 | 0.0012798 | IMPNRGZ
elc_spv_IND_035 | S02aH06 | 0.00095466 | IMPNRGZ | elc_won_IND_035 | S02aH06 | 0.01069 | IMPNRGZ
elc_spv_IND_035 | S03aH01 | 2.5988e-05 | IMPNRGZ | elc_won_IND_035 | S03aH01 | 0.049439 | IMPNRGZ
elc_spv_IND_035 | S03aH02 | 0.0014347 | IMPNRGZ | elc_won_IND_035 | S03aH02 | 0.0064003 | IMPNRGZ
elc_spv_IND_035 | S03aH03 | 0.0032294 | IMPNRGZ | elc_won_IND_035 | S03aH03 | 0.0080745 | IMPNRGZ
elc_spv_IND_035 | S03aH04 | 0.051077 | IMPNRGZ | elc_won_IND_035 | S03aH04 | 0.061353 | IMPNRGZ
elc_spv_IND_035 | S03aH05 | 0.0037035 | IMPNRGZ | elc_won_IND_035 | S03aH05 | 0.0061022 | IMPNRGZ
elc_spv_IND_035 | S03aH06 | 0.0028979 | IMPNRGZ | elc_won_IND_035 | S03aH06 | 0.041865 | IMPNRGZ
elc_spv_IND_035 | S04aH01 | 0 | IMPNRGZ | elc_won_IND_035 | S04aH01 | 0.11623 | IMPNRGZ
elc_spv_IND_035 | S04aH02 | 0.0057412 | IMPNRGZ | elc_won_IND_035 | S04aH02 | 0.015114 | IMPNRGZ
elc_spv_IND_035 | S04aH03 | 0.022551 | IMPNRGZ | elc_won_IND_035 | S04aH03 | 0.015504 | IMPNRGZ
elc_spv_IND_035 | S04aH04 | 0.33798 | IMPNRGZ | elc_won_IND_035 | S04aH04 | 0.12464 | IMPNRGZ
elc_spv_IND_035 | S04aH05 | 0.023335 | IMPNRGZ | elc_won_IND_035 | S04aH05 | 0.013585 | IMPNRGZ
elc_spv_IND_035 | S04aH06 | 0.0059074 | IMPNRGZ | elc_won_IND_035 | S04aH06 | 0.098107 | IMPNRGZ
elc_spv_IND_036 | S01aH01 | 0.0028454 | IMPNRGZ | elc_won_IND_036 | S01aH01 | 0.094966 | IMPNRGZ
elc_spv_IND_036 | S01aH02 | 0.017601 | IMPNRGZ | elc_won_IND_036 | S01aH02 | 0.01024 | IMPNRGZ
elc_spv_IND_036 | S01aH03 | 0.03703 | IMPNRGZ | elc_won_IND_036 | S01aH03 | 0.0098816 | IMPNRGZ
elc_spv_IND_036 | S01aH04 | 0.41511 | IMPNRGZ | elc_won_IND_036 | S01aH04 | 0.12743 | IMPNRGZ
elc_spv_IND_036 | S01aH05 | 0.030533 | IMPNRGZ | elc_won_IND_036 | S01aH05 | 0.02842 | IMPNRGZ
elc_spv_IND_036 | S01aH06 | 0.012353 | IMPNRGZ | elc_won_IND_036 | S01aH06 | 0.15416 | IMPNRGZ
elc_spv_IND_036 | S02aH01 | 0.00073998 | IMPNRGZ | elc_won_IND_036 | S02aH01 | 0.010956 | IMPNRGZ
elc_spv_IND_036 | S02aH02 | 0.0015821 | IMPNRGZ | elc_won_IND_036 | S02aH02 | 0.0011612 | IMPNRGZ
elc_spv_IND_036 | S02aH03 | 0.0023179 | IMPNRGZ | elc_won_IND_036 | S02aH03 | 0.001163 | IMPNRGZ
elc_spv_IND_036 | S02aH04 | 0.023748 | IMPNRGZ | elc_won_IND_036 | S02aH04 | 0.016616 | IMPNRGZ
elc_spv_IND_036 | S02aH05 | 0.0016882 | IMPNRGZ | elc_won_IND_036 | S02aH05 | 0.0023476 | IMPNRGZ
elc_spv_IND_036 | S02aH06 | 0.00097595 | IMPNRGZ | elc_won_IND_036 | S02aH06 | 0.013222 | IMPNRGZ
elc_spv_IND_036 | S03aH01 | 0.00062662 | IMPNRGZ | elc_won_IND_036 | S03aH01 | 0.023071 | IMPNRGZ
elc_spv_IND_036 | S03aH02 | 0.0017709 | IMPNRGZ | elc_won_IND_036 | S03aH02 | 0.0021015 | IMPNRGZ
elc_spv_IND_036 | S03aH03 | 0.0031096 | IMPNRGZ | elc_won_IND_036 | S03aH03 | 0.0020072 | IMPNRGZ
elc_spv_IND_036 | S03aH04 | 0.04696 | IMPNRGZ | elc_won_IND_036 | S03aH04 | 0.028534 | IMPNRGZ
elc_spv_IND_036 | S03aH05 | 0.002738 | IMPNRGZ | elc_won_IND_036 | S03aH05 | 0.005559 | IMPNRGZ
elc_spv_IND_036 | S03aH06 | 0.0012974 | IMPNRGZ | elc_won_IND_036 | S03aH06 | 0.030509 | IMPNRGZ
elc_spv_IND_036 | S04aH01 | 0.00061 | IMPNRGZ | elc_won_IND_036 | S04aH01 | 0.10813 | IMPNRGZ
elc_spv_IND_036 | S04aH02 | 0.013825 | IMPNRGZ | elc_won_IND_036 | S04aH02 | 0.011933 | IMPNRGZ
elc_spv_IND_036 | S04aH03 | 0.0282 | IMPNRGZ | elc_won_IND_036 | S04aH03 | 0.01179 | IMPNRGZ
elc_spv_IND_036 | S04aH04 | 0.33352 | IMPNRGZ | elc_won_IND_036 | S04aH04 | 0.13428 | IMPNRGZ
elc_spv_IND_036 | S04aH05 | 0.017987 | IMPNRGZ | elc_won_IND_036 | S04aH05 | 0.024622 | IMPNRGZ
elc_spv_IND_036 | S04aH06 | 0.0028321 | IMPNRGZ | elc_won_IND_036 | S04aH06 | 0.14689 | IMPNRGZ
elc_spv_IND_037 | S01aH01 | 0.0028837 | IMPNRGZ | elc_won_IND_037 | S01aH01 | 0.091936 | IMPNRGZ
elc_spv_IND_037 | S01aH02 | 0.016651 | IMPNRGZ | elc_won_IND_037 | S01aH02 | 0.008729 | IMPNRGZ
elc_spv_IND_037 | S01aH03 | 0.035713 | IMPNRGZ | elc_won_IND_037 | S01aH03 | 0.0082893 | IMPNRGZ
elc_spv_IND_037 | S01aH04 | 0.40413 | IMPNRGZ | elc_won_IND_037 | S01aH04 | 0.099464 | IMPNRGZ
elc_spv_IND_037 | S01aH05 | 0.028084 | IMPNRGZ | elc_won_IND_037 | S01aH05 | 0.025265 | IMPNRGZ
elc_spv_IND_037 | S01aH06 | 0.010756 | IMPNRGZ | elc_won_IND_037 | S01aH06 | 0.15298 | IMPNRGZ
elc_spv_IND_037 | S02aH01 | 0.00092088 | IMPNRGZ | elc_won_IND_037 | S02aH01 | 0.013409 | IMPNRGZ
elc_spv_IND_037 | S02aH02 | 0.0018878 | IMPNRGZ | elc_won_IND_037 | S02aH02 | 0.0011435 | IMPNRGZ
elc_spv_IND_037 | S02aH03 | 0.0026203 | IMPNRGZ | elc_won_IND_037 | S02aH03 | 0.0013296 | IMPNRGZ
elc_spv_IND_037 | S02aH04 | 0.025011 | IMPNRGZ | elc_won_IND_037 | S02aH04 | 0.020515 | IMPNRGZ
elc_spv_IND_037 | S02aH05 | 0.0017639 | IMPNRGZ | elc_won_IND_037 | S02aH05 | 0.0022734 | IMPNRGZ
elc_spv_IND_037 | S02aH06 | 0.0011082 | IMPNRGZ | elc_won_IND_037 | S02aH06 | 0.017072 | IMPNRGZ
elc_spv_IND_037 | S03aH01 | 0.00057273 | IMPNRGZ | elc_won_IND_037 | S03aH01 | 0.031061 | IMPNRGZ
elc_spv_IND_037 | S03aH02 | 0.0016182 | IMPNRGZ | elc_won_IND_037 | S03aH02 | 0.0026615 | IMPNRGZ
elc_spv_IND_037 | S03aH03 | 0.0030718 | IMPNRGZ | elc_won_IND_037 | S03aH03 | 0.0030459 | IMPNRGZ
elc_spv_IND_037 | S03aH04 | 0.043763 | IMPNRGZ | elc_won_IND_037 | S03aH04 | 0.036861 | IMPNRGZ
elc_spv_IND_037 | S03aH05 | 0.0024245 | IMPNRGZ | elc_won_IND_037 | S03aH05 | 0.0048012 | IMPNRGZ
elc_spv_IND_037 | S03aH06 | 0.0012056 | IMPNRGZ | elc_won_IND_037 | S03aH06 | 0.033413 | IMPNRGZ
elc_spv_IND_037 | S04aH01 | 0.00074855 | IMPNRGZ | elc_won_IND_037 | S04aH01 | 0.121 | IMPNRGZ
elc_spv_IND_037 | S04aH02 | 0.014475 | IMPNRGZ | elc_won_IND_037 | S04aH02 | 0.013835 | IMPNRGZ
elc_spv_IND_037 | S04aH03 | 0.030141 | IMPNRGZ | elc_won_IND_037 | S04aH03 | 0.013578 | IMPNRGZ
elc_spv_IND_037 | S04aH04 | 0.34997 | IMPNRGZ | elc_won_IND_037 | S04aH04 | 0.14772 | IMPNRGZ
elc_spv_IND_037 | S04aH05 | 0.017661 | IMPNRGZ | elc_won_IND_037 | S04aH05 | 0.018932 | IMPNRGZ
elc_spv_IND_037 | S04aH06 | 0.0028173 | IMPNRGZ | elc_won_IND_037 | S04aH06 | 0.13069 | IMPNRGZ
elc_spv_IND_038 | S01aH01 | 0.0017935 | IMPNRGZ | elc_won_IND_038 | S01aH01 | 0.069575 | IMPNRGZ
elc_spv_IND_038 | S01aH02 | 0.013671 | IMPNRGZ | elc_won_IND_038 | S01aH02 | 0.0087065 | IMPNRGZ
elc_spv_IND_038 | S01aH03 | 0.033189 | IMPNRGZ | elc_won_IND_038 | S01aH03 | 0.00972 | IMPNRGZ
elc_spv_IND_038 | S01aH04 | 0.40516 | IMPNRGZ | elc_won_IND_038 | S01aH04 | 0.065424 | IMPNRGZ
elc_spv_IND_038 | S01aH05 | 0.030499 | IMPNRGZ | elc_won_IND_038 | S01aH05 | 0.011488 | IMPNRGZ
elc_spv_IND_038 | S01aH06 | 0.012725 | IMPNRGZ | elc_won_IND_038 | S01aH06 | 0.10449 | IMPNRGZ
elc_spv_IND_038 | S02aH01 | 0.00059659 | IMPNRGZ | elc_won_IND_038 | S02aH01 | 0.023008 | IMPNRGZ
elc_spv_IND_038 | S02aH02 | 0.0013959 | IMPNRGZ | elc_won_IND_038 | S02aH02 | 0.0025958 | IMPNRGZ
elc_spv_IND_038 | S02aH03 | 0.0020804 | IMPNRGZ | elc_won_IND_038 | S02aH03 | 0.0038729 | IMPNRGZ
elc_spv_IND_038 | S02aH04 | 0.02455 | IMPNRGZ | elc_won_IND_038 | S02aH04 | 0.030152 | IMPNRGZ
elc_spv_IND_038 | S02aH05 | 0.0017499 | IMPNRGZ | elc_won_IND_038 | S02aH05 | 0.00198 | IMPNRGZ
elc_spv_IND_038 | S02aH06 | 0.0014193 | IMPNRGZ | elc_won_IND_038 | S02aH06 | 0.016625 | IMPNRGZ
elc_spv_IND_038 | S03aH01 | 0.00043818 | IMPNRGZ | elc_won_IND_038 | S03aH01 | 0.069608 | IMPNRGZ
elc_spv_IND_038 | S03aH02 | 0.0013427 | IMPNRGZ | elc_won_IND_038 | S03aH02 | 0.0089968 | IMPNRGZ
elc_spv_IND_038 | S03aH03 | 0.0029016 | IMPNRGZ | elc_won_IND_038 | S03aH03 | 0.010338 | IMPNRGZ
elc_spv_IND_038 | S03aH04 | 0.046898 | IMPNRGZ | elc_won_IND_038 | S03aH04 | 0.077627 | IMPNRGZ
elc_spv_IND_038 | S03aH05 | 0.002856 | IMPNRGZ | elc_won_IND_038 | S03aH05 | 0.0056674 | IMPNRGZ
elc_spv_IND_038 | S03aH06 | 0.0017289 | IMPNRGZ | elc_won_IND_038 | S03aH06 | 0.043723 | IMPNRGZ
elc_spv_IND_038 | S04aH01 | 0.00032701 | IMPNRGZ | elc_won_IND_038 | S04aH01 | 0.13063 | IMPNRGZ
elc_spv_IND_038 | S04aH02 | 0.011623 | IMPNRGZ | elc_won_IND_038 | S04aH02 | 0.016892 | IMPNRGZ
elc_spv_IND_038 | S04aH03 | 0.027504 | IMPNRGZ | elc_won_IND_038 | S04aH03 | 0.019303 | IMPNRGZ
elc_spv_IND_038 | S04aH04 | 0.35173 | IMPNRGZ | elc_won_IND_038 | S04aH04 | 0.16691 | IMPNRGZ
elc_spv_IND_038 | S04aH05 | 0.020011 | IMPNRGZ | elc_won_IND_038 | S04aH05 | 0.013212 | IMPNRGZ
elc_spv_IND_038 | S04aH06 | 0.0038103 | IMPNRGZ | elc_won_IND_038 | S04aH06 | 0.089449 | IMPNRGZ
elc_spv_IND_039 | S01aH01 | 0.0019263 | IMPNRGZ | elc_won_IND_039 | S01aH01 | 0.052612 | IMPNRGZ
elc_spv_IND_039 | S01aH02 | 0.015864 | IMPNRGZ | elc_won_IND_039 | S01aH02 | 0.005088 | IMPNRGZ
elc_spv_IND_039 | S01aH03 | 0.036155 | IMPNRGZ | elc_won_IND_039 | S01aH03 | 0.0064111 | IMPNRGZ
elc_spv_IND_039 | S01aH04 | 0.4202 | IMPNRGZ | elc_won_IND_039 | S01aH04 | 0.075032 | IMPNRGZ
elc_spv_IND_039 | S01aH05 | 0.033013 | IMPNRGZ | elc_won_IND_039 | S01aH05 | 0.015536 | IMPNRGZ
elc_spv_IND_039 | S01aH06 | 0.014915 | IMPNRGZ | elc_won_IND_039 | S01aH06 | 0.12366 | IMPNRGZ
elc_spv_IND_039 | S02aH01 | 0.00042412 | IMPNRGZ | elc_won_IND_039 | S02aH01 | 0.018468 | IMPNRGZ
elc_spv_IND_039 | S02aH02 | 0.0009957 | IMPNRGZ | elc_won_IND_039 | S02aH02 | 0.0014729 | IMPNRGZ
elc_spv_IND_039 | S02aH03 | 0.0017609 | IMPNRGZ | elc_won_IND_039 | S02aH03 | 0.0024025 | IMPNRGZ
elc_spv_IND_039 | S02aH04 | 0.020269 | IMPNRGZ | elc_won_IND_039 | S02aH04 | 0.0367 | IMPNRGZ
elc_spv_IND_039 | S02aH05 | 0.0011822 | IMPNRGZ | elc_won_IND_039 | S02aH05 | 0.0036349 | IMPNRGZ
elc_spv_IND_039 | S02aH06 | 0.00059921 | IMPNRGZ | elc_won_IND_039 | S02aH06 | 0.021666 | IMPNRGZ
elc_spv_IND_039 | S03aH01 | 0.00067192 | IMPNRGZ | elc_won_IND_039 | S03aH01 | 0.047931 | IMPNRGZ
elc_spv_IND_039 | S03aH02 | 0.0020896 | IMPNRGZ | elc_won_IND_039 | S03aH02 | 0.0044514 | IMPNRGZ
elc_spv_IND_039 | S03aH03 | 0.0038907 | IMPNRGZ | elc_won_IND_039 | S03aH03 | 0.0072306 | IMPNRGZ
elc_spv_IND_039 | S03aH04 | 0.047362 | IMPNRGZ | elc_won_IND_039 | S03aH04 | 0.082012 | IMPNRGZ
elc_spv_IND_039 | S03aH05 | 0.0023375 | IMPNRGZ | elc_won_IND_039 | S03aH05 | 0.0071084 | IMPNRGZ
elc_spv_IND_039 | S03aH06 | 0.0010946 | IMPNRGZ | elc_won_IND_039 | S03aH06 | 0.042477 | IMPNRGZ
elc_spv_IND_039 | S04aH01 | 0.00032603 | IMPNRGZ | elc_won_IND_039 | S04aH01 | 0.1052 | IMPNRGZ
elc_spv_IND_039 | S04aH02 | 0.010786 | IMPNRGZ | elc_won_IND_039 | S04aH02 | 0.011039 | IMPNRGZ
elc_spv_IND_039 | S04aH03 | 0.026351 | IMPNRGZ | elc_won_IND_039 | S04aH03 | 0.015156 | IMPNRGZ
elc_spv_IND_039 | S04aH04 | 0.339 | IMPNRGZ | elc_won_IND_039 | S04aH04 | 0.18781 | IMPNRGZ
elc_spv_IND_039 | S04aH05 | 0.016775 | IMPNRGZ | elc_won_IND_039 | S04aH05 | 0.017927 | IMPNRGZ
elc_spv_IND_039 | S04aH06 | 0.0020078 | IMPNRGZ | elc_won_IND_039 | S04aH06 | 0.10897 | IMPNRGZ
elc_spv_IND_040 | S01aH01 | 0.00092058 | IMPNRGZ | elc_won_IND_040 | S01aH01 | 0.13805 | IMPNRGZ
elc_spv_IND_040 | S01aH02 | 0.011719 | IMPNRGZ | elc_won_IND_040 | S01aH02 | 0.012182 | IMPNRGZ
elc_spv_IND_040 | S01aH03 | 0.031334 | IMPNRGZ | elc_won_IND_040 | S01aH03 | 0.0098667 | IMPNRGZ
elc_spv_IND_040 | S01aH04 | 0.40937 | IMPNRGZ | elc_won_IND_040 | S01aH04 | 0.045464 | IMPNRGZ
elc_spv_IND_040 | S01aH05 | 0.032863 | IMPNRGZ | elc_won_IND_040 | S01aH05 | 0.0051942 | IMPNRGZ
elc_spv_IND_040 | S01aH06 | 0.014851 | IMPNRGZ | elc_won_IND_040 | S01aH06 | 0.11077 | IMPNRGZ
elc_spv_IND_040 | S02aH01 | 0.00047185 | IMPNRGZ | elc_won_IND_040 | S02aH01 | 0.022277 | IMPNRGZ
elc_spv_IND_040 | S02aH02 | 0.0011952 | IMPNRGZ | elc_won_IND_040 | S02aH02 | 0.0029342 | IMPNRGZ
elc_spv_IND_040 | S02aH03 | 0.0019713 | IMPNRGZ | elc_won_IND_040 | S02aH03 | 0.0032768 | IMPNRGZ
elc_spv_IND_040 | S02aH04 | 0.023158 | IMPNRGZ | elc_won_IND_040 | S02aH04 | 0.021321 | IMPNRGZ
elc_spv_IND_040 | S02aH05 | 0.0017374 | IMPNRGZ | elc_won_IND_040 | S02aH05 | 0.0017407 | IMPNRGZ
elc_spv_IND_040 | S02aH06 | 0.0013975 | IMPNRGZ | elc_won_IND_040 | S02aH06 | 0.014937 | IMPNRGZ
elc_spv_IND_040 | S03aH01 | 0.0003757 | IMPNRGZ | elc_won_IND_040 | S03aH01 | 0.061365 | IMPNRGZ
elc_spv_IND_040 | S03aH02 | 0.0014835 | IMPNRGZ | elc_won_IND_040 | S03aH02 | 0.007937 | IMPNRGZ
elc_spv_IND_040 | S03aH03 | 0.0032943 | IMPNRGZ | elc_won_IND_040 | S03aH03 | 0.0093273 | IMPNRGZ
elc_spv_IND_040 | S03aH04 | 0.049989 | IMPNRGZ | elc_won_IND_040 | S03aH04 | 0.066346 | IMPNRGZ
elc_spv_IND_040 | S03aH05 | 0.0031672 | IMPNRGZ | elc_won_IND_040 | S03aH05 | 0.00541 | IMPNRGZ
elc_spv_IND_040 | S03aH06 | 0.0019194 | IMPNRGZ | elc_won_IND_040 | S03aH06 | 0.042902 | IMPNRGZ
elc_spv_IND_040 | S04aH01 | 0.00016604 | IMPNRGZ | elc_won_IND_040 | S04aH01 | 0.13845 | IMPNRGZ
elc_spv_IND_040 | S04aH02 | 0.010109 | IMPNRGZ | elc_won_IND_040 | S04aH02 | 0.0174 | IMPNRGZ
elc_spv_IND_040 | S04aH03 | 0.025936 | IMPNRGZ | elc_won_IND_040 | S04aH03 | 0.017855 | IMPNRGZ
elc_spv_IND_040 | S04aH04 | 0.34848 | IMPNRGZ | elc_won_IND_040 | S04aH04 | 0.13097 | IMPNRGZ
elc_spv_IND_040 | S04aH05 | 0.020589 | IMPNRGZ | elc_won_IND_040 | S04aH05 | 0.011831 | IMPNRGZ
elc_spv_IND_040 | S04aH06 | 0.0035072 | IMPNRGZ | elc_won_IND_040 | S04aH06 | 0.10219 | IMPNRGZ
elc_spv_IND_041 | S01aH01 | 0.0026134 | IMPNRGZ | elc_won_IND_041 | S01aH01 | 0.15244 | IMPNRGZ
elc_spv_IND_041 | S01aH02 | 0.013882 | IMPNRGZ | elc_won_IND_041 | S01aH02 | 0.012898 | IMPNRGZ
elc_spv_IND_041 | S01aH03 | 0.031698 | IMPNRGZ | elc_won_IND_041 | S01aH03 | 0.010336 | IMPNRGZ
elc_spv_IND_041 | S01aH04 | 0.39506 | IMPNRGZ | elc_won_IND_041 | S01aH04 | 0.049565 | IMPNRGZ
elc_spv_IND_041 | S01aH05 | 0.029227 | IMPNRGZ | elc_won_IND_041 | S01aH05 | 0.0054292 | IMPNRGZ
elc_spv_IND_041 | S01aH06 | 0.011286 | IMPNRGZ | elc_won_IND_041 | S01aH06 | 0.10557 | IMPNRGZ
elc_spv_IND_041 | S02aH01 | 0.0007829 | IMPNRGZ | elc_won_IND_041 | S02aH01 | 0.014698 | IMPNRGZ
elc_spv_IND_041 | S02aH02 | 0.0016511 | IMPNRGZ | elc_won_IND_041 | S02aH02 | 0.0019453 | IMPNRGZ
elc_spv_IND_041 | S02aH03 | 0.0022773 | IMPNRGZ | elc_won_IND_041 | S02aH03 | 0.0024323 | IMPNRGZ
elc_spv_IND_041 | S02aH04 | 0.0254 | IMPNRGZ | elc_won_IND_041 | S02aH04 | 0.019813 | IMPNRGZ
elc_spv_IND_041 | S02aH05 | 0.0020507 | IMPNRGZ | elc_won_IND_041 | S02aH05 | 0.0022717 | IMPNRGZ
elc_spv_IND_041 | S02aH06 | 0.0016334 | IMPNRGZ | elc_won_IND_041 | S02aH06 | 0.014861 | IMPNRGZ
elc_spv_IND_041 | S03aH01 | 0.00044839 | IMPNRGZ | elc_won_IND_041 | S03aH01 | 0.044251 | IMPNRGZ
elc_spv_IND_041 | S03aH02 | 0.0012017 | IMPNRGZ | elc_won_IND_041 | S03aH02 | 0.0054498 | IMPNRGZ
elc_spv_IND_041 | S03aH03 | 0.002433 | IMPNRGZ | elc_won_IND_041 | S03aH03 | 0.0073302 | IMPNRGZ
elc_spv_IND_041 | S03aH04 | 0.042758 | IMPNRGZ | elc_won_IND_041 | S03aH04 | 0.061082 | IMPNRGZ
elc_spv_IND_041 | S03aH05 | 0.0030291 | IMPNRGZ | elc_won_IND_041 | S03aH05 | 0.0069014 | IMPNRGZ
elc_spv_IND_041 | S03aH06 | 0.0019381 | IMPNRGZ | elc_won_IND_041 | S03aH06 | 0.044829 | IMPNRGZ
elc_spv_IND_041 | S04aH01 | 0.00071572 | IMPNRGZ | elc_won_IND_041 | S04aH01 | 0.13131 | IMPNRGZ
elc_spv_IND_041 | S04aH02 | 0.013404 | IMPNRGZ | elc_won_IND_041 | S04aH02 | 0.014389 | IMPNRGZ
elc_spv_IND_041 | S04aH03 | 0.028014 | IMPNRGZ | elc_won_IND_041 | S04aH03 | 0.016121 | IMPNRGZ
elc_spv_IND_041 | S04aH04 | 0.36258 | IMPNRGZ | elc_won_IND_041 | S04aH04 | 0.13401 | IMPNRGZ
elc_spv_IND_041 | S04aH05 | 0.021528 | IMPNRGZ | elc_won_IND_041 | S04aH05 | 0.0155 | IMPNRGZ
elc_spv_IND_041 | S04aH06 | 0.0043912 | IMPNRGZ | elc_won_IND_041 | S04aH06 | 0.12658 | IMPNRGZ
elc_spv_IND_042 | S01aH01 | 0.0040587 | IMPNRGZ | elc_won_IND_042 | S01aH01 | 0.10634 | IMPNRGZ
elc_spv_IND_042 | S01aH02 | 0.016317 | IMPNRGZ | elc_won_IND_042 | S01aH02 | 0.0096163 | IMPNRGZ
elc_spv_IND_042 | S01aH03 | 0.033551 | IMPNRGZ | elc_won_IND_042 | S01aH03 | 0.0086004 | IMPNRGZ
elc_spv_IND_042 | S01aH04 | 0.38838 | IMPNRGZ | elc_won_IND_042 | S01aH04 | 0.05462 | IMPNRGZ
elc_spv_IND_042 | S01aH05 | 0.02776 | IMPNRGZ | elc_won_IND_042 | S01aH05 | 0.0067346 | IMPNRGZ
elc_spv_IND_042 | S01aH06 | 0.0091064 | IMPNRGZ | elc_won_IND_042 | S01aH06 | 0.11656 | IMPNRGZ
elc_spv_IND_042 | S02aH01 | 0.00098142 | IMPNRGZ | elc_won_IND_042 | S02aH01 | 0.018688 | IMPNRGZ
elc_spv_IND_042 | S02aH02 | 0.0019516 | IMPNRGZ | elc_won_IND_042 | S02aH02 | 0.0024017 | IMPNRGZ
elc_spv_IND_042 | S02aH03 | 0.0025748 | IMPNRGZ | elc_won_IND_042 | S02aH03 | 0.0033882 | IMPNRGZ
elc_spv_IND_042 | S02aH04 | 0.027334 | IMPNRGZ | elc_won_IND_042 | S02aH04 | 0.027102 | IMPNRGZ
elc_spv_IND_042 | S02aH05 | 0.0020231 | IMPNRGZ | elc_won_IND_042 | S02aH05 | 0.0029131 | IMPNRGZ
elc_spv_IND_042 | S02aH06 | 0.0012874 | IMPNRGZ | elc_won_IND_042 | S02aH06 | 0.017775 | IMPNRGZ
elc_spv_IND_042 | S03aH01 | 0.00059637 | IMPNRGZ | elc_won_IND_042 | S03aH01 | 0.052728 | IMPNRGZ
elc_spv_IND_042 | S03aH02 | 0.0014428 | IMPNRGZ | elc_won_IND_042 | S03aH02 | 0.0073789 | IMPNRGZ
elc_spv_IND_042 | S03aH03 | 0.0025076 | IMPNRGZ | elc_won_IND_042 | S03aH03 | 0.0093974 | IMPNRGZ
elc_spv_IND_042 | S03aH04 | 0.036339 | IMPNRGZ | elc_won_IND_042 | S03aH04 | 0.069324 | IMPNRGZ
elc_spv_IND_042 | S03aH05 | 0.0020966 | IMPNRGZ | elc_won_IND_042 | S03aH05 | 0.0070002 | IMPNRGZ
elc_spv_IND_042 | S03aH06 | 0.0010041 | IMPNRGZ | elc_won_IND_042 | S03aH06 | 0.046357 | IMPNRGZ
elc_spv_IND_042 | S04aH01 | 0.002082 | IMPNRGZ | elc_won_IND_042 | S04aH01 | 0.12884 | IMPNRGZ
elc_spv_IND_042 | S04aH02 | 0.017489 | IMPNRGZ | elc_won_IND_042 | S04aH02 | 0.015424 | IMPNRGZ
elc_spv_IND_042 | S04aH03 | 0.032484 | IMPNRGZ | elc_won_IND_042 | S04aH03 | 0.01809 | IMPNRGZ
elc_spv_IND_042 | S04aH04 | 0.36389 | IMPNRGZ | elc_won_IND_042 | S04aH04 | 0.13907 | IMPNRGZ
elc_spv_IND_042 | S04aH05 | 0.021126 | IMPNRGZ | elc_won_IND_042 | S04aH05 | 0.014347 | IMPNRGZ
elc_spv_IND_042 | S04aH06 | 0.003618 | IMPNRGZ | elc_won_IND_042 | S04aH06 | 0.11731 | IMPNRGZ
elc_spv_IND_043 | S01aH01 | 0.0038766 | IMPNRGZ | elc_won_IND_043 | S01aH01 | 0.062876 | IMPNRGZ
elc_spv_IND_043 | S01aH02 | 0.015918 | IMPNRGZ | elc_won_IND_043 | S01aH02 | 0.0078491 | IMPNRGZ
elc_spv_IND_043 | S01aH03 | 0.033406 | IMPNRGZ | elc_won_IND_043 | S01aH03 | 0.0073438 | IMPNRGZ
elc_spv_IND_043 | S01aH04 | 0.38398 | IMPNRGZ | elc_won_IND_043 | S01aH04 | 0.12351 | IMPNRGZ
elc_spv_IND_043 | S01aH05 | 0.026521 | IMPNRGZ | elc_won_IND_043 | S01aH05 | 0.030761 | IMPNRGZ
elc_spv_IND_043 | S01aH06 | 0.0087232 | IMPNRGZ | elc_won_IND_043 | S01aH06 | 0.1101 | IMPNRGZ
elc_spv_IND_043 | S02aH01 | 0.00086324 | IMPNRGZ | elc_won_IND_043 | S02aH01 | 0.018179 | IMPNRGZ
elc_spv_IND_043 | S02aH02 | 0.0016671 | IMPNRGZ | elc_won_IND_043 | S02aH02 | 0.0023538 | IMPNRGZ
elc_spv_IND_043 | S02aH03 | 0.0022327 | IMPNRGZ | elc_won_IND_043 | S02aH03 | 0.0024949 | IMPNRGZ
elc_spv_IND_043 | S02aH04 | 0.026253 | IMPNRGZ | elc_won_IND_043 | S02aH04 | 0.023389 | IMPNRGZ
elc_spv_IND_043 | S02aH05 | 0.002074 | IMPNRGZ | elc_won_IND_043 | S02aH05 | 0.002799 | IMPNRGZ
elc_spv_IND_043 | S02aH06 | 0.0013726 | IMPNRGZ | elc_won_IND_043 | S02aH06 | 0.016894 | IMPNRGZ
elc_spv_IND_043 | S03aH01 | 0.00053122 | IMPNRGZ | elc_won_IND_043 | S03aH01 | 0.042044 | IMPNRGZ
elc_spv_IND_043 | S03aH02 | 0.0012428 | IMPNRGZ | elc_won_IND_043 | S03aH02 | 0.0054779 | IMPNRGZ
elc_spv_IND_043 | S03aH03 | 0.0021896 | IMPNRGZ | elc_won_IND_043 | S03aH03 | 0.0055251 | IMPNRGZ
elc_spv_IND_043 | S03aH04 | 0.034852 | IMPNRGZ | elc_won_IND_043 | S03aH04 | 0.054899 | IMPNRGZ
elc_spv_IND_043 | S03aH05 | 0.0019592 | IMPNRGZ | elc_won_IND_043 | S03aH05 | 0.0063869 | IMPNRGZ
elc_spv_IND_043 | S03aH06 | 0.0011228 | IMPNRGZ | elc_won_IND_043 | S03aH06 | 0.036114 | IMPNRGZ
elc_spv_IND_043 | S04aH01 | 0.0021878 | IMPNRGZ | elc_won_IND_043 | S04aH01 | 0.11016 | IMPNRGZ
elc_spv_IND_043 | S04aH02 | 0.018394 | IMPNRGZ | elc_won_IND_043 | S04aH02 | 0.014782 | IMPNRGZ
elc_spv_IND_043 | S04aH03 | 0.03392 | IMPNRGZ | elc_won_IND_043 | S04aH03 | 0.01473 | IMPNRGZ
elc_spv_IND_043 | S04aH04 | 0.37136 | IMPNRGZ | elc_won_IND_043 | S04aH04 | 0.14708 | IMPNRGZ
elc_spv_IND_043 | S04aH05 | 0.02154 | IMPNRGZ | elc_won_IND_043 | S04aH05 | 0.025358 | IMPNRGZ
elc_spv_IND_043 | S04aH06 | 0.0038079 | IMPNRGZ | elc_won_IND_043 | S04aH06 | 0.1289 | IMPNRGZ
elc_spv_IND_044 | S01aH01 | 0.00086689 | IMPNRGZ | elc_won_IND_044 | S01aH01 | 0.037618 | IMPNRGZ
elc_spv_IND_044 | S01aH02 | 0.011712 | IMPNRGZ | elc_won_IND_044 | S01aH02 | 0.0059093 | IMPNRGZ
elc_spv_IND_044 | S01aH03 | 0.031932 | IMPNRGZ | elc_won_IND_044 | S01aH03 | 0.0055852 | IMPNRGZ
elc_spv_IND_044 | S01aH04 | 0.41198 | IMPNRGZ | elc_won_IND_044 | S01aH04 | 0.087147 | IMPNRGZ
elc_spv_IND_044 | S01aH05 | 0.033386 | IMPNRGZ | elc_won_IND_044 | S01aH05 | 0.02194 | IMPNRGZ
elc_spv_IND_044 | S01aH06 | 0.016441 | IMPNRGZ | elc_won_IND_044 | S01aH06 | 0.065213 | IMPNRGZ
elc_spv_IND_044 | S02aH01 | 0.0003611 | IMPNRGZ | elc_won_IND_044 | S02aH01 | 0.017382 | IMPNRGZ
elc_spv_IND_044 | S02aH02 | 0.00096462 | IMPNRGZ | elc_won_IND_044 | S02aH02 | 0.0024787 | IMPNRGZ
elc_spv_IND_044 | S02aH03 | 0.0016251 | IMPNRGZ | elc_won_IND_044 | S02aH03 | 0.0030238 | IMPNRGZ
elc_spv_IND_044 | S02aH04 | 0.022523 | IMPNRGZ | elc_won_IND_044 | S02aH04 | 0.030635 | IMPNRGZ
elc_spv_IND_044 | S02aH05 | 0.0018291 | IMPNRGZ | elc_won_IND_044 | S02aH05 | 0.0031042 | IMPNRGZ
elc_spv_IND_044 | S02aH06 | 0.0015824 | IMPNRGZ | elc_won_IND_044 | S02aH06 | 0.016288 | IMPNRGZ
elc_spv_IND_044 | S03aH01 | 0.00024822 | IMPNRGZ | elc_won_IND_044 | S03aH01 | 0.044073 | IMPNRGZ
elc_spv_IND_044 | S03aH02 | 0.00097973 | IMPNRGZ | elc_won_IND_044 | S03aH02 | 0.0072484 | IMPNRGZ
elc_spv_IND_044 | S03aH03 | 0.002322 | IMPNRGZ | elc_won_IND_044 | S03aH03 | 0.0080909 | IMPNRGZ
elc_spv_IND_044 | S03aH04 | 0.044072 | IMPNRGZ | elc_won_IND_044 | S03aH04 | 0.079454 | IMPNRGZ
elc_spv_IND_044 | S03aH05 | 0.0030332 | IMPNRGZ | elc_won_IND_044 | S03aH05 | 0.0082335 | IMPNRGZ
elc_spv_IND_044 | S03aH06 | 0.0019456 | IMPNRGZ | elc_won_IND_044 | S03aH06 | 0.038103 | IMPNRGZ
elc_spv_IND_044 | S04aH01 | 7.5518e-05 | IMPNRGZ | elc_won_IND_044 | S04aH01 | 0.13072 | IMPNRGZ
elc_spv_IND_044 | S04aH02 | 0.0093331 | IMPNRGZ | elc_won_IND_044 | S04aH02 | 0.021504 | IMPNRGZ
elc_spv_IND_044 | S04aH03 | 0.026538 | IMPNRGZ | elc_won_IND_044 | S04aH03 | 0.021684 | IMPNRGZ
elc_spv_IND_044 | S04aH04 | 0.35064 | IMPNRGZ | elc_won_IND_044 | S04aH04 | 0.21123 | IMPNRGZ
elc_spv_IND_044 | S04aH05 | 0.020966 | IMPNRGZ | elc_won_IND_044 | S04aH05 | 0.024274 | IMPNRGZ
elc_spv_IND_044 | S04aH06 | 0.0046369 | IMPNRGZ | elc_won_IND_044 | S04aH06 | 0.10907 | IMPNRGZ
elc_spv_IND_045 | S01aH01 | 0.00076318 | IMPNRGZ | elc_won_IND_045 | S01aH01 | 0.072226 | IMPNRGZ
elc_spv_IND_045 | S01aH02 | 0.010629 | IMPNRGZ | elc_won_IND_045 | S01aH02 | 0.0082636 | IMPNRGZ
elc_spv_IND_045 | S01aH03 | 0.032408 | IMPNRGZ | elc_won_IND_045 | S01aH03 | 0.0085395 | IMPNRGZ
elc_spv_IND_045 | S01aH04 | 0.4184 | IMPNRGZ | elc_won_IND_045 | S01aH04 | 0.10223 | IMPNRGZ
elc_spv_IND_045 | S01aH05 | 0.034502 | IMPNRGZ | elc_won_IND_045 | S01aH05 | 0.017681 | IMPNRGZ
elc_spv_IND_045 | S01aH06 | 0.019954 | IMPNRGZ | elc_won_IND_045 | S01aH06 | 0.10781 | IMPNRGZ
elc_spv_IND_045 | S02aH01 | 0.00030286 | IMPNRGZ | elc_won_IND_045 | S02aH01 | 0.018986 | IMPNRGZ
elc_spv_IND_045 | S02aH02 | 0.00080209 | IMPNRGZ | elc_won_IND_045 | S02aH02 | 0.0023098 | IMPNRGZ
elc_spv_IND_045 | S02aH03 | 0.001426 | IMPNRGZ | elc_won_IND_045 | S02aH03 | 0.0025578 | IMPNRGZ
elc_spv_IND_045 | S02aH04 | 0.022625 | IMPNRGZ | elc_won_IND_045 | S02aH04 | 0.029726 | IMPNRGZ
elc_spv_IND_045 | S02aH05 | 0.0017595 | IMPNRGZ | elc_won_IND_045 | S02aH05 | 0.0034256 | IMPNRGZ
elc_spv_IND_045 | S02aH06 | 0.001597 | IMPNRGZ | elc_won_IND_045 | S02aH06 | 0.018749 | IMPNRGZ
elc_spv_IND_045 | S03aH01 | 0.00011214 | IMPNRGZ | elc_won_IND_045 | S03aH01 | 0.044165 | IMPNRGZ
elc_spv_IND_045 | S03aH02 | 0.00061629 | IMPNRGZ | elc_won_IND_045 | S03aH02 | 0.0051642 | IMPNRGZ
elc_spv_IND_045 | S03aH03 | 0.0014772 | IMPNRGZ | elc_won_IND_045 | S03aH03 | 0.0056943 | IMPNRGZ
elc_spv_IND_045 | S03aH04 | 0.035619 | IMPNRGZ | elc_won_IND_045 | S03aH04 | 0.06347 | IMPNRGZ
elc_spv_IND_045 | S03aH05 | 0.0029152 | IMPNRGZ | elc_won_IND_045 | S03aH05 | 0.008147 | IMPNRGZ
elc_spv_IND_045 | S03aH06 | 0.0020004 | IMPNRGZ | elc_won_IND_045 | S03aH06 | 0.043543 | IMPNRGZ
elc_spv_IND_045 | S04aH01 | 9.6989e-07 | IMPNRGZ | elc_won_IND_045 | S04aH01 | 0.10771 | IMPNRGZ
elc_spv_IND_045 | S04aH02 | 0.0085466 | IMPNRGZ | elc_won_IND_045 | S04aH02 | 0.011331 | IMPNRGZ
elc_spv_IND_045 | S04aH03 | 0.025927 | IMPNRGZ | elc_won_IND_045 | S04aH03 | 0.012397 | IMPNRGZ
elc_spv_IND_045 | S04aH04 | 0.34732 | IMPNRGZ | elc_won_IND_045 | S04aH04 | 0.16023 | IMPNRGZ
elc_spv_IND_045 | S04aH05 | 0.023506 | IMPNRGZ | elc_won_IND_045 | S04aH05 | 0.021883 | IMPNRGZ
elc_spv_IND_045 | S04aH06 | 0.006783 | IMPNRGZ | elc_won_IND_045 | S04aH06 | 0.12377 | IMPNRGZ
elc_spv_IND_046 | S01aH01 | 0.0016461 | IMPNRGZ | elc_won_IND_046 | S01aH01 | 0.077189 | IMPNRGZ
elc_spv_IND_046 | S01aH02 | 0.012193 | IMPNRGZ | elc_won_IND_046 | S01aH02 | 0.0069097 | IMPNRGZ
elc_spv_IND_046 | S01aH03 | 0.030818 | IMPNRGZ | elc_won_IND_046 | S01aH03 | 0.0055903 | IMPNRGZ
elc_spv_IND_046 | S01aH04 | 0.40307 | IMPNRGZ | elc_won_IND_046 | S01aH04 | 0.057548 | IMPNRGZ
elc_spv_IND_046 | S01aH05 | 0.03211 | IMPNRGZ | elc_won_IND_046 | S01aH05 | 0.0086638 | IMPNRGZ
elc_spv_IND_046 | S01aH06 | 0.01541 | IMPNRGZ | elc_won_IND_046 | S01aH06 | 0.09683 | IMPNRGZ
elc_spv_IND_046 | S02aH01 | 0.00046295 | IMPNRGZ | elc_won_IND_046 | S02aH01 | 0.02164 | IMPNRGZ
elc_spv_IND_046 | S02aH02 | 0.0012021 | IMPNRGZ | elc_won_IND_046 | S02aH02 | 0.0024906 | IMPNRGZ
elc_spv_IND_046 | S02aH03 | 0.0018124 | IMPNRGZ | elc_won_IND_046 | S02aH03 | 0.0034986 | IMPNRGZ
elc_spv_IND_046 | S02aH04 | 0.024133 | IMPNRGZ | elc_won_IND_046 | S02aH04 | 0.034336 | IMPNRGZ
elc_spv_IND_046 | S02aH05 | 0.0020002 | IMPNRGZ | elc_won_IND_046 | S02aH05 | 0.0035068 | IMPNRGZ
elc_spv_IND_046 | S02aH06 | 0.0017773 | IMPNRGZ | elc_won_IND_046 | S02aH06 | 0.018907 | IMPNRGZ
elc_spv_IND_046 | S03aH01 | 0.00029398 | IMPNRGZ | elc_won_IND_046 | S03aH01 | 0.046485 | IMPNRGZ
elc_spv_IND_046 | S03aH02 | 0.00096336 | IMPNRGZ | elc_won_IND_046 | S03aH02 | 0.0063762 | IMPNRGZ
elc_spv_IND_046 | S03aH03 | 0.0019088 | IMPNRGZ | elc_won_IND_046 | S03aH03 | 0.0095815 | IMPNRGZ
elc_spv_IND_046 | S03aH04 | 0.040871 | IMPNRGZ | elc_won_IND_046 | S03aH04 | 0.085908 | IMPNRGZ
elc_spv_IND_046 | S03aH05 | 0.0029786 | IMPNRGZ | elc_won_IND_046 | S03aH05 | 0.0075465 | IMPNRGZ
elc_spv_IND_046 | S03aH06 | 0.0020483 | IMPNRGZ | elc_won_IND_046 | S03aH06 | 0.042592 | IMPNRGZ
elc_spv_IND_046 | S04aH01 | 0.00021621 | IMPNRGZ | elc_won_IND_046 | S04aH01 | 0.1211 | IMPNRGZ
elc_spv_IND_046 | S04aH02 | 0.011569 | IMPNRGZ | elc_won_IND_046 | S04aH02 | 0.016 | IMPNRGZ
elc_spv_IND_046 | S04aH03 | 0.028018 | IMPNRGZ | elc_won_IND_046 | S04aH03 | 0.018679 | IMPNRGZ
elc_spv_IND_046 | S04aH04 | 0.35733 | IMPNRGZ | elc_won_IND_046 | S04aH04 | 0.17298 | IMPNRGZ
elc_spv_IND_046 | S04aH05 | 0.021999 | IMPNRGZ | elc_won_IND_046 | S04aH05 | 0.018411 | IMPNRGZ
elc_spv_IND_046 | S04aH06 | 0.0051733 | IMPNRGZ | elc_won_IND_046 | S04aH06 | 0.11723 | IMPNRGZ
elc_spv_IND_047 | S01aH01 | 0.0064273 | IMPNRGZ | elc_won_IND_047 | S01aH01 | 0.088268 | IMPNRGZ
elc_spv_IND_047 | S01aH02 | 0.025241 | IMPNRGZ | elc_won_IND_047 | S01aH02 | 0.0090696 | IMPNRGZ
elc_spv_IND_047 | S01aH03 | 0.040385 | IMPNRGZ | elc_won_IND_047 | S01aH03 | 0.0071808 | IMPNRGZ
elc_spv_IND_047 | S01aH04 | 0.42672 | IMPNRGZ | elc_won_IND_047 | S01aH04 | 0.05108 | IMPNRGZ
elc_spv_IND_047 | S01aH05 | 0.025229 | IMPNRGZ | elc_won_IND_047 | S01aH05 | 0.0091085 | IMPNRGZ
elc_spv_IND_047 | S01aH06 | 0.005068 | IMPNRGZ | elc_won_IND_047 | S01aH06 | 0.10779 | IMPNRGZ
elc_spv_IND_047 | S02aH01 | 0.00031852 | IMPNRGZ | elc_won_IND_047 | S02aH01 | 0.017886 | IMPNRGZ
elc_spv_IND_047 | S02aH02 | 0.00085386 | IMPNRGZ | elc_won_IND_047 | S02aH02 | 0.0026945 | IMPNRGZ
elc_spv_IND_047 | S02aH03 | 0.0014634 | IMPNRGZ | elc_won_IND_047 | S02aH03 | 0.0031026 | IMPNRGZ
elc_spv_IND_047 | S02aH04 | 0.018094 | IMPNRGZ | elc_won_IND_047 | S02aH04 | 0.027084 | IMPNRGZ
elc_spv_IND_047 | S02aH05 | 0.00091486 | IMPNRGZ | elc_won_IND_047 | S02aH05 | 0.0031384 | IMPNRGZ
elc_spv_IND_047 | S02aH06 | 0.00034919 | IMPNRGZ | elc_won_IND_047 | S02aH06 | 0.017318 | IMPNRGZ
elc_spv_IND_047 | S03aH01 | 0.00078306 | IMPNRGZ | elc_won_IND_047 | S03aH01 | 0.046794 | IMPNRGZ
elc_spv_IND_047 | S03aH02 | 0.0023257 | IMPNRGZ | elc_won_IND_047 | S03aH02 | 0.0072761 | IMPNRGZ
elc_spv_IND_047 | S03aH03 | 0.0039637 | IMPNRGZ | elc_won_IND_047 | S03aH03 | 0.0085246 | IMPNRGZ
elc_spv_IND_047 | S03aH04 | 0.046723 | IMPNRGZ | elc_won_IND_047 | S03aH04 | 0.075083 | IMPNRGZ
elc_spv_IND_047 | S03aH05 | 0.0021884 | IMPNRGZ | elc_won_IND_047 | S03aH05 | 0.0087771 | IMPNRGZ
elc_spv_IND_047 | S03aH06 | 0.0007888 | IMPNRGZ | elc_won_IND_047 | S03aH06 | 0.045054 | IMPNRGZ
elc_spv_IND_047 | S04aH01 | 0.0033779 | IMPNRGZ | elc_won_IND_047 | S04aH01 | 0.12795 | IMPNRGZ
elc_spv_IND_047 | S04aH02 | 0.017878 | IMPNRGZ | elc_won_IND_047 | S04aH02 | 0.017796 | IMPNRGZ
elc_spv_IND_047 | S04aH03 | 0.030733 | IMPNRGZ | elc_won_IND_047 | S04aH03 | 0.018158 | IMPNRGZ
elc_spv_IND_047 | S04aH04 | 0.32603 | IMPNRGZ | elc_won_IND_047 | S04aH04 | 0.15757 | IMPNRGZ
elc_spv_IND_047 | S04aH05 | 0.013046 | IMPNRGZ | elc_won_IND_047 | S04aH05 | 0.01933 | IMPNRGZ
elc_spv_IND_047 | S04aH06 | 0.001095 | IMPNRGZ | elc_won_IND_047 | S04aH06 | 0.12397 | IMPNRGZ
elc_spv_IND_048 | S01aH01 | 0.008021 | IMPNRGZ | elc_won_IND_048 | S01aH01 | 0.14193 | IMPNRGZ
elc_spv_IND_048 | S01aH02 | 0.027747 | IMPNRGZ | elc_won_IND_048 | S01aH02 | 0.014289 | IMPNRGZ
elc_spv_IND_048 | S01aH03 | 0.042681 | IMPNRGZ | elc_won_IND_048 | S01aH03 | 0.012403 | IMPNRGZ
elc_spv_IND_048 | S01aH04 | 0.42992 | IMPNRGZ | elc_won_IND_048 | S01aH04 | 0.11676 | IMPNRGZ
elc_spv_IND_048 | S01aH05 | 0.023634 | IMPNRGZ | elc_won_IND_048 | S01aH05 | 0.022378 | IMPNRGZ
elc_spv_IND_048 | S01aH06 | 0.0034015 | IMPNRGZ | elc_won_IND_048 | S01aH06 | 0.1616 | IMPNRGZ
elc_spv_IND_048 | S02aH01 | 0.00039846 | IMPNRGZ | elc_won_IND_048 | S02aH01 | 0.0061103 | IMPNRGZ
elc_spv_IND_048 | S02aH02 | 0.00097064 | IMPNRGZ | elc_won_IND_048 | S02aH02 | 0.00072379 | IMPNRGZ
elc_spv_IND_048 | S02aH03 | 0.0015389 | IMPNRGZ | elc_won_IND_048 | S02aH03 | 0.00072296 | IMPNRGZ
elc_spv_IND_048 | S02aH04 | 0.017787 | IMPNRGZ | elc_won_IND_048 | S02aH04 | 0.0061147 | IMPNRGZ
elc_spv_IND_048 | S02aH05 | 0.00081613 | IMPNRGZ | elc_won_IND_048 | S02aH05 | 0.0011287 | IMPNRGZ
elc_spv_IND_048 | S02aH06 | 0.00029193 | IMPNRGZ | elc_won_IND_048 | S02aH06 | 0.0085387 | IMPNRGZ
elc_spv_IND_048 | S03aH01 | 0.00085622 | IMPNRGZ | elc_won_IND_048 | S03aH01 | 0.03466 | IMPNRGZ
elc_spv_IND_048 | S03aH02 | 0.0024629 | IMPNRGZ | elc_won_IND_048 | S03aH02 | 0.0050975 | IMPNRGZ
elc_spv_IND_048 | S03aH03 | 0.0041958 | IMPNRGZ | elc_won_IND_048 | S03aH03 | 0.0053065 | IMPNRGZ
elc_spv_IND_048 | S03aH04 | 0.045793 | IMPNRGZ | elc_won_IND_048 | S03aH04 | 0.051998 | IMPNRGZ
elc_spv_IND_048 | S03aH05 | 0.0019042 | IMPNRGZ | elc_won_IND_048 | S03aH05 | 0.0078936 | IMPNRGZ
elc_spv_IND_048 | S03aH06 | 0.00067269 | IMPNRGZ | elc_won_IND_048 | S03aH06 | 0.04398 | IMPNRGZ
elc_spv_IND_048 | S04aH01 | 0.0041087 | IMPNRGZ | elc_won_IND_048 | S04aH01 | 0.10383 | IMPNRGZ
elc_spv_IND_048 | S04aH02 | 0.019279 | IMPNRGZ | elc_won_IND_048 | S04aH02 | 0.012072 | IMPNRGZ
elc_spv_IND_048 | S04aH03 | 0.032319 | IMPNRGZ | elc_won_IND_048 | S04aH03 | 0.01095 | IMPNRGZ
elc_spv_IND_048 | S04aH04 | 0.31981 | IMPNRGZ | elc_won_IND_048 | S04aH04 | 0.098252 | IMPNRGZ
elc_spv_IND_048 | S04aH05 | 0.010642 | IMPNRGZ | elc_won_IND_048 | S04aH05 | 0.016443 | IMPNRGZ
elc_spv_IND_048 | S04aH06 | 0.00074676 | IMPNRGZ | elc_won_IND_048 | S04aH06 | 0.11682 | IMPNRGZ
elc_spv_IND_049 | S01aH01 | 0.0044577 | IMPNRGZ | elc_won_IND_049 | S01aH01 | 0.076114 | IMPNRGZ
elc_spv_IND_049 | S01aH02 | 0.025623 | IMPNRGZ | elc_won_IND_049 | S01aH02 | 0.011331 | IMPNRGZ
elc_spv_IND_049 | S01aH03 | 0.041428 | IMPNRGZ | elc_won_IND_049 | S01aH03 | 0.010419 | IMPNRGZ
elc_spv_IND_049 | S01aH04 | 0.4371 | IMPNRGZ | elc_won_IND_049 | S01aH04 | 0.070677 | IMPNRGZ
elc_spv_IND_049 | S01aH05 | 0.030759 | IMPNRGZ | elc_won_IND_049 | S01aH05 | 0.018947 | IMPNRGZ
elc_spv_IND_049 | S01aH06 | 0.011911 | IMPNRGZ | elc_won_IND_049 | S01aH06 | 0.094895 | IMPNRGZ
elc_spv_IND_049 | S02aH01 | 0.00024569 | IMPNRGZ | elc_won_IND_049 | S02aH01 | 0.012173 | IMPNRGZ
elc_spv_IND_049 | S02aH02 | 0.00071991 | IMPNRGZ | elc_won_IND_049 | S02aH02 | 0.0016823 | IMPNRGZ
elc_spv_IND_049 | S02aH03 | 0.0011748 | IMPNRGZ | elc_won_IND_049 | S02aH03 | 0.0017613 | IMPNRGZ
elc_spv_IND_049 | S02aH04 | 0.013465 | IMPNRGZ | elc_won_IND_049 | S02aH04 | 0.013423 | IMPNRGZ
elc_spv_IND_049 | S02aH05 | 0.00074364 | IMPNRGZ | elc_won_IND_049 | S02aH05 | 0.001862 | IMPNRGZ
elc_spv_IND_049 | S02aH06 | 0.00031512 | IMPNRGZ | elc_won_IND_049 | S02aH06 | 0.01226 | IMPNRGZ
elc_spv_IND_049 | S03aH01 | 0.0002485 | IMPNRGZ | elc_won_IND_049 | S03aH01 | 0.046782 | IMPNRGZ
elc_spv_IND_049 | S03aH02 | 0.001038 | IMPNRGZ | elc_won_IND_049 | S03aH02 | 0.0065327 | IMPNRGZ
elc_spv_IND_049 | S03aH03 | 0.0022029 | IMPNRGZ | elc_won_IND_049 | S03aH03 | 0.0070151 | IMPNRGZ
elc_spv_IND_049 | S03aH04 | 0.035099 | IMPNRGZ | elc_won_IND_049 | S03aH04 | 0.059308 | IMPNRGZ
elc_spv_IND_049 | S03aH05 | 0.0018104 | IMPNRGZ | elc_won_IND_049 | S03aH05 | 0.0077211 | IMPNRGZ
elc_spv_IND_049 | S03aH06 | 0.00066457 | IMPNRGZ | elc_won_IND_049 | S03aH06 | 0.044078 | IMPNRGZ
elc_spv_IND_049 | S04aH01 | 0.00052274 | IMPNRGZ | elc_won_IND_049 | S04aH01 | 0.15127 | IMPNRGZ
elc_spv_IND_049 | S04aH02 | 0.016156 | IMPNRGZ | elc_won_IND_049 | S04aH02 | 0.021515 | IMPNRGZ
elc_spv_IND_049 | S04aH03 | 0.030086 | IMPNRGZ | elc_won_IND_049 | S04aH03 | 0.020255 | IMPNRGZ
elc_spv_IND_049 | S04aH04 | 0.32786 | IMPNRGZ | elc_won_IND_049 | S04aH04 | 0.15076 | IMPNRGZ
elc_spv_IND_049 | S04aH05 | 0.015188 | IMPNRGZ | elc_won_IND_049 | S04aH05 | 0.023274 | IMPNRGZ
elc_spv_IND_049 | S04aH06 | 0.0011846 | IMPNRGZ | elc_won_IND_049 | S04aH06 | 0.13595 | IMPNRGZ
elc_spv_IND_050 | S01aH01 | 0.0062275 | IMPNRGZ | elc_won_IND_050 | S01aH01 | 0.14235 | IMPNRGZ
elc_spv_IND_050 | S01aH02 | 0.028213 | IMPNRGZ | elc_won_IND_050 | S01aH02 | 0.015112 | IMPNRGZ
elc_spv_IND_050 | S01aH03 | 0.044801 | IMPNRGZ | elc_won_IND_050 | S01aH03 | 0.011664 | IMPNRGZ
elc_spv_IND_050 | S01aH04 | 0.44351 | IMPNRGZ | elc_won_IND_050 | S01aH04 | 0.077381 | IMPNRGZ
elc_spv_IND_050 | S01aH05 | 0.027431 | IMPNRGZ | elc_won_IND_050 | S01aH05 | 0.017559 | IMPNRGZ
elc_spv_IND_050 | S01aH06 | 0.0087288 | IMPNRGZ | elc_won_IND_050 | S01aH06 | 0.14871 | IMPNRGZ
elc_spv_IND_050 | S02aH01 | 0.0002682 | IMPNRGZ | elc_won_IND_050 | S02aH01 | 0.0068659 | IMPNRGZ
elc_spv_IND_050 | S02aH02 | 0.0007307 | IMPNRGZ | elc_won_IND_050 | S02aH02 | 0.00073611 | IMPNRGZ
elc_spv_IND_050 | S02aH03 | 0.0011853 | IMPNRGZ | elc_won_IND_050 | S02aH03 | 0.00076885 | IMPNRGZ
elc_spv_IND_050 | S02aH04 | 0.013813 | IMPNRGZ | elc_won_IND_050 | S02aH04 | 0.0079222 | IMPNRGZ
elc_spv_IND_050 | S02aH05 | 0.00061994 | IMPNRGZ | elc_won_IND_050 | S02aH05 | 0.0014934 | IMPNRGZ
elc_spv_IND_050 | S02aH06 | 0.00027094 | IMPNRGZ | elc_won_IND_050 | S02aH06 | 0.0088084 | IMPNRGZ
elc_spv_IND_050 | S03aH01 | 0.00027788 | IMPNRGZ | elc_won_IND_050 | S03aH01 | 0.035598 | IMPNRGZ
elc_spv_IND_050 | S03aH02 | 0.0010359 | IMPNRGZ | elc_won_IND_050 | S03aH02 | 0.0045755 | IMPNRGZ
elc_spv_IND_050 | S03aH03 | 0.002244 | IMPNRGZ | elc_won_IND_050 | S03aH03 | 0.005041 | IMPNRGZ
elc_spv_IND_050 | S03aH04 | 0.034723 | IMPNRGZ | elc_won_IND_050 | S03aH04 | 0.046996 | IMPNRGZ
elc_spv_IND_050 | S03aH05 | 0.0015616 | IMPNRGZ | elc_won_IND_050 | S03aH05 | 0.0067449 | IMPNRGZ
elc_spv_IND_050 | S03aH06 | 0.00051808 | IMPNRGZ | elc_won_IND_050 | S03aH06 | 0.039278 | IMPNRGZ
elc_spv_IND_050 | S04aH01 | 0.0018732 | IMPNRGZ | elc_won_IND_050 | S04aH01 | 0.13651 | IMPNRGZ
elc_spv_IND_050 | S04aH02 | 0.017012 | IMPNRGZ | elc_won_IND_050 | S04aH02 | 0.017339 | IMPNRGZ
elc_spv_IND_050 | S04aH03 | 0.030614 | IMPNRGZ | elc_won_IND_050 | S04aH03 | 0.015606 | IMPNRGZ
elc_spv_IND_050 | S04aH04 | 0.32068 | IMPNRGZ | elc_won_IND_050 | S04aH04 | 0.1109 | IMPNRGZ
elc_spv_IND_050 | S04aH05 | 0.01281 | IMPNRGZ | elc_won_IND_050 | S04aH05 | 0.016357 | IMPNRGZ
elc_spv_IND_050 | S04aH06 | 0.00084839 | IMPNRGZ | elc_won_IND_050 | S04aH06 | 0.12568 | IMPNRGZ
elc_spv_IND_051 | S01aH01 | 0.0067641 | IMPNRGZ | elc_won_IND_051 | S01aH01 | 0.18495 | IMPNRGZ
elc_spv_IND_051 | S01aH02 | 0.028719 | IMPNRGZ | elc_won_IND_051 | S01aH02 | 0.020956 | IMPNRGZ
elc_spv_IND_051 | S01aH03 | 0.045061 | IMPNRGZ | elc_won_IND_051 | S01aH03 | 0.016943 | IMPNRGZ
elc_spv_IND_051 | S01aH04 | 0.43862 | IMPNRGZ | elc_won_IND_051 | S01aH04 | 0.078953 | IMPNRGZ
elc_spv_IND_051 | S01aH05 | 0.027601 | IMPNRGZ | elc_won_IND_051 | S01aH05 | 0.013179 | IMPNRGZ
elc_spv_IND_051 | S01aH06 | 0.0082603 | IMPNRGZ | elc_won_IND_051 | S01aH06 | 0.14944 | IMPNRGZ
elc_spv_IND_051 | S02aH01 | 0.0002277 | IMPNRGZ | elc_won_IND_051 | S02aH01 | 0.0069829 | IMPNRGZ
elc_spv_IND_051 | S02aH02 | 0.00068614 | IMPNRGZ | elc_won_IND_051 | S02aH02 | 0.00078654 | IMPNRGZ
elc_spv_IND_051 | S02aH03 | 0.0011636 | IMPNRGZ | elc_won_IND_051 | S02aH03 | 0.00075258 | IMPNRGZ
elc_spv_IND_051 | S02aH04 | 0.014139 | IMPNRGZ | elc_won_IND_051 | S02aH04 | 0.0053907 | IMPNRGZ
elc_spv_IND_051 | S02aH05 | 0.00063522 | IMPNRGZ | elc_won_IND_051 | S02aH05 | 0.0010268 | IMPNRGZ
elc_spv_IND_051 | S02aH06 | 0.00021694 | IMPNRGZ | elc_won_IND_051 | S02aH06 | 0.0093276 | IMPNRGZ
elc_spv_IND_051 | S03aH01 | 0.00033215 | IMPNRGZ | elc_won_IND_051 | S03aH01 | 0.040362 | IMPNRGZ
elc_spv_IND_051 | S03aH02 | 0.0011791 | IMPNRGZ | elc_won_IND_051 | S03aH02 | 0.004841 | IMPNRGZ
elc_spv_IND_051 | S03aH03 | 0.0024253 | IMPNRGZ | elc_won_IND_051 | S03aH03 | 0.0054007 | IMPNRGZ
elc_spv_IND_051 | S03aH04 | 0.035395 | IMPNRGZ | elc_won_IND_051 | S03aH04 | 0.037597 | IMPNRGZ
elc_spv_IND_051 | S03aH05 | 0.0015885 | IMPNRGZ | elc_won_IND_051 | S03aH05 | 0.0046223 | IMPNRGZ
elc_spv_IND_051 | S03aH06 | 0.0005209 | IMPNRGZ | elc_won_IND_051 | S03aH06 | 0.039014 | IMPNRGZ
elc_spv_IND_051 | S04aH01 | 0.0018157 | IMPNRGZ | elc_won_IND_051 | S04aH01 | 0.15032 | IMPNRGZ
elc_spv_IND_051 | S04aH02 | 0.017578 | IMPNRGZ | elc_won_IND_051 | S04aH02 | 0.019942 | IMPNRGZ
elc_spv_IND_051 | S04aH03 | 0.030916 | IMPNRGZ | elc_won_IND_051 | S04aH03 | 0.01791 | IMPNRGZ
elc_spv_IND_051 | S04aH04 | 0.32191 | IMPNRGZ | elc_won_IND_051 | S04aH04 | 0.077861 | IMPNRGZ
elc_spv_IND_051 | S04aH05 | 0.013465 | IMPNRGZ | elc_won_IND_051 | S04aH05 | 0.009864 | IMPNRGZ
elc_spv_IND_051 | S04aH06 | 0.0007813 | IMPNRGZ | elc_won_IND_051 | S04aH06 | 0.10358 | IMPNRGZ
elc_spv_IND_052 | S01aH01 | 0.005886 | IMPNRGZ | elc_won_IND_052 | S01aH01 | 0.19501 | IMPNRGZ
elc_spv_IND_052 | S01aH02 | 0.026578 | IMPNRGZ | elc_won_IND_052 | S01aH02 | 0.019727 | IMPNRGZ
elc_spv_IND_052 | S01aH03 | 0.043553 | IMPNRGZ | elc_won_IND_052 | S01aH03 | 0.016326 | IMPNRGZ
elc_spv_IND_052 | S01aH04 | 0.43773 | IMPNRGZ | elc_won_IND_052 | S01aH04 | 0.086991 | IMPNRGZ
elc_spv_IND_052 | S01aH05 | 0.030415 | IMPNRGZ | elc_won_IND_052 | S01aH05 | 0.011854 | IMPNRGZ
elc_spv_IND_052 | S01aH06 | 0.011912 | IMPNRGZ | elc_won_IND_052 | S01aH06 | 0.13471 | IMPNRGZ
elc_spv_IND_052 | S02aH01 | 0.00015583 | IMPNRGZ | elc_won_IND_052 | S02aH01 | 0.0075255 | IMPNRGZ
elc_spv_IND_052 | S02aH02 | 0.00051734 | IMPNRGZ | elc_won_IND_052 | S02aH02 | 0.00060842 | IMPNRGZ
elc_spv_IND_052 | S02aH03 | 0.0010257 | IMPNRGZ | elc_won_IND_052 | S02aH03 | 0.00056523 | IMPNRGZ
elc_spv_IND_052 | S02aH04 | 0.015162 | IMPNRGZ | elc_won_IND_052 | S02aH04 | 0.0023627 | IMPNRGZ
elc_spv_IND_052 | S02aH05 | 0.00084144 | IMPNRGZ | elc_won_IND_052 | S02aH05 | 0.00035633 | IMPNRGZ
elc_spv_IND_052 | S02aH06 | 0.00030816 | IMPNRGZ | elc_won_IND_052 | S02aH06 | 0.0056785 | IMPNRGZ
elc_spv_IND_052 | S03aH01 | 0.00024402 | IMPNRGZ | elc_won_IND_052 | S03aH01 | 0.058277 | IMPNRGZ
elc_spv_IND_052 | S03aH02 | 0.00099123 | IMPNRGZ | elc_won_IND_052 | S03aH02 | 0.0067431 | IMPNRGZ
elc_spv_IND_052 | S03aH03 | 0.0020165 | IMPNRGZ | elc_won_IND_052 | S03aH03 | 0.0067522 | IMPNRGZ
elc_spv_IND_052 | S03aH04 | 0.0318 | IMPNRGZ | elc_won_IND_052 | S03aH04 | 0.047282 | IMPNRGZ
elc_spv_IND_052 | S03aH05 | 0.0017378 | IMPNRGZ | elc_won_IND_052 | S03aH05 | 0.0057083 | IMPNRGZ
elc_spv_IND_052 | S03aH06 | 0.0006306 | IMPNRGZ | elc_won_IND_052 | S03aH06 | 0.046304 | IMPNRGZ
elc_spv_IND_052 | S04aH01 | 0.00053582 | IMPNRGZ | elc_won_IND_052 | S04aH01 | 0.13216 | IMPNRGZ
elc_spv_IND_052 | S04aH02 | 0.016835 | IMPNRGZ | elc_won_IND_052 | S04aH02 | 0.013847 | IMPNRGZ
elc_spv_IND_052 | S04aH03 | 0.030551 | IMPNRGZ | elc_won_IND_052 | S04aH03 | 0.012821 | IMPNRGZ
elc_spv_IND_052 | S04aH04 | 0.32289 | IMPNRGZ | elc_won_IND_052 | S04aH04 | 0.074593 | IMPNRGZ
elc_spv_IND_052 | S04aH05 | 0.0162 | IMPNRGZ | elc_won_IND_052 | S04aH05 | 0.0093224 | IMPNRGZ
elc_spv_IND_052 | S04aH06 | 0.0014835 | IMPNRGZ | elc_won_IND_052 | S04aH06 | 0.10447 | IMPNRGZ
elc_spv_IND_053 | S01aH01 | 0.0048515 | IMPNRGZ | elc_won_IND_053 | S01aH01 | 0.18576 | IMPNRGZ
elc_spv_IND_053 | S01aH02 | 0.026928 | IMPNRGZ | elc_won_IND_053 | S01aH02 | 0.017095 | IMPNRGZ
elc_spv_IND_053 | S01aH03 | 0.042592 | IMPNRGZ | elc_won_IND_053 | S01aH03 | 0.013913 | IMPNRGZ
elc_spv_IND_053 | S01aH04 | 0.44215 | IMPNRGZ | elc_won_IND_053 | S01aH04 | 0.088228 | IMPNRGZ
elc_spv_IND_053 | S01aH05 | 0.032072 | IMPNRGZ | elc_won_IND_053 | S01aH05 | 0.014507 | IMPNRGZ
elc_spv_IND_053 | S01aH06 | 0.012696 | IMPNRGZ | elc_won_IND_053 | S01aH06 | 0.15293 | IMPNRGZ
elc_spv_IND_053 | S02aH01 | 0.00019707 | IMPNRGZ | elc_won_IND_053 | S02aH01 | 0.0066719 | IMPNRGZ
elc_spv_IND_053 | S02aH02 | 0.00061428 | IMPNRGZ | elc_won_IND_053 | S02aH02 | 0.00070179 | IMPNRGZ
elc_spv_IND_053 | S02aH03 | 0.0010106 | IMPNRGZ | elc_won_IND_053 | S02aH03 | 0.00067416 | IMPNRGZ
elc_spv_IND_053 | S02aH04 | 0.013091 | IMPNRGZ | elc_won_IND_053 | S02aH04 | 0.0037715 | IMPNRGZ
elc_spv_IND_053 | S02aH05 | 0.00070396 | IMPNRGZ | elc_won_IND_053 | S02aH05 | 0.00056318 | IMPNRGZ
elc_spv_IND_053 | S02aH06 | 0.00027495 | IMPNRGZ | elc_won_IND_053 | S02aH06 | 0.007429 | IMPNRGZ
elc_spv_IND_053 | S03aH01 | 0.00022333 | IMPNRGZ | elc_won_IND_053 | S03aH01 | 0.048028 | IMPNRGZ
elc_spv_IND_053 | S03aH02 | 0.00096533 | IMPNRGZ | elc_won_IND_053 | S03aH02 | 0.0053815 | IMPNRGZ
elc_spv_IND_053 | S03aH03 | 0.0020701 | IMPNRGZ | elc_won_IND_053 | S03aH03 | 0.0056712 | IMPNRGZ
elc_spv_IND_053 | S03aH04 | 0.030459 | IMPNRGZ | elc_won_IND_053 | S03aH04 | 0.043173 | IMPNRGZ
elc_spv_IND_053 | S03aH05 | 0.0017372 | IMPNRGZ | elc_won_IND_053 | S03aH05 | 0.0060006 | IMPNRGZ
elc_spv_IND_053 | S03aH06 | 0.00066013 | IMPNRGZ | elc_won_IND_053 | S03aH06 | 0.048899 | IMPNRGZ
elc_spv_IND_053 | S04aH01 | 0.00020974 | IMPNRGZ | elc_won_IND_053 | S04aH01 | 0.12558 | IMPNRGZ
elc_spv_IND_053 | S04aH02 | 0.01577 | IMPNRGZ | elc_won_IND_053 | S04aH02 | 0.013794 | IMPNRGZ
elc_spv_IND_053 | S04aH03 | 0.029295 | IMPNRGZ | elc_won_IND_053 | S04aH03 | 0.01277 | IMPNRGZ
elc_spv_IND_053 | S04aH04 | 0.32392 | IMPNRGZ | elc_won_IND_053 | S04aH04 | 0.075659 | IMPNRGZ
elc_spv_IND_053 | S04aH05 | 0.016305 | IMPNRGZ | elc_won_IND_053 | S04aH05 | 0.010217 | IMPNRGZ
elc_spv_IND_053 | S04aH06 | 0.0012035 | IMPNRGZ | elc_won_IND_053 | S04aH06 | 0.11259 | IMPNRGZ
elc_spv_IND_054 | S01aH01 | 0.0064094 | IMPNRGZ | elc_won_IND_054 | S01aH01 | 0.16559 | IMPNRGZ
elc_spv_IND_054 | S01aH02 | 0.028457 | IMPNRGZ | elc_won_IND_054 | S01aH02 | 0.017315 | IMPNRGZ
elc_spv_IND_054 | S01aH03 | 0.044397 | IMPNRGZ | elc_won_IND_054 | S01aH03 | 0.013685 | IMPNRGZ
elc_spv_IND_054 | S01aH04 | 0.4371 | IMPNRGZ | elc_won_IND_054 | S01aH04 | 0.07585 | IMPNRGZ
elc_spv_IND_054 | S01aH05 | 0.029187 | IMPNRGZ | elc_won_IND_054 | S01aH05 | 0.011628 | IMPNRGZ
elc_spv_IND_054 | S01aH06 | 0.0096409 | IMPNRGZ | elc_won_IND_054 | S01aH06 | 0.12035 | IMPNRGZ
elc_spv_IND_054 | S02aH01 | 0.00021876 | IMPNRGZ | elc_won_IND_054 | S02aH01 | 0.0098226 | IMPNRGZ
elc_spv_IND_054 | S02aH02 | 0.00068907 | IMPNRGZ | elc_won_IND_054 | S02aH02 | 0.0014993 | IMPNRGZ
elc_spv_IND_054 | S02aH03 | 0.0012432 | IMPNRGZ | elc_won_IND_054 | S02aH03 | 0.0016298 | IMPNRGZ
elc_spv_IND_054 | S02aH04 | 0.014981 | IMPNRGZ | elc_won_IND_054 | S02aH04 | 0.011391 | IMPNRGZ
elc_spv_IND_054 | S02aH05 | 0.00080174 | IMPNRGZ | elc_won_IND_054 | S02aH05 | 0.00071492 | IMPNRGZ
elc_spv_IND_054 | S02aH06 | 0.00026634 | IMPNRGZ | elc_won_IND_054 | S02aH06 | 0.0056419 | IMPNRGZ
elc_spv_IND_054 | S03aH01 | 0.00034748 | IMPNRGZ | elc_won_IND_054 | S03aH01 | 0.056961 | IMPNRGZ
elc_spv_IND_054 | S03aH02 | 0.0012387 | IMPNRGZ | elc_won_IND_054 | S03aH02 | 0.0080175 | IMPNRGZ
elc_spv_IND_054 | S03aH03 | 0.0023417 | IMPNRGZ | elc_won_IND_054 | S03aH03 | 0.0085567 | IMPNRGZ
elc_spv_IND_054 | S03aH04 | 0.035675 | IMPNRGZ | elc_won_IND_054 | S03aH04 | 0.0564 | IMPNRGZ
elc_spv_IND_054 | S03aH05 | 0.0019148 | IMPNRGZ | elc_won_IND_054 | S03aH05 | 0.0052176 | IMPNRGZ
elc_spv_IND_054 | S03aH06 | 0.000662 | IMPNRGZ | elc_won_IND_054 | S03aH06 | 0.036502 | IMPNRGZ
elc_spv_IND_054 | S04aH01 | 0.001036 | IMPNRGZ | elc_won_IND_054 | S04aH01 | 0.12535 | IMPNRGZ
elc_spv_IND_054 | S04aH02 | 0.016371 | IMPNRGZ | elc_won_IND_054 | S04aH02 | 0.016716 | IMPNRGZ
elc_spv_IND_054 | S04aH03 | 0.029645 | IMPNRGZ | elc_won_IND_054 | S04aH03 | 0.015523 | IMPNRGZ
elc_spv_IND_054 | S04aH04 | 0.3216 | IMPNRGZ | elc_won_IND_054 | S04aH04 | 0.11094 | IMPNRGZ
elc_spv_IND_054 | S04aH05 | 0.014712 | IMPNRGZ | elc_won_IND_054 | S04aH05 | 0.014153 | IMPNRGZ
elc_spv_IND_054 | S04aH06 | 0.0010698 | IMPNRGZ | elc_won_IND_054 | S04aH06 | 0.11055 | IMPNRGZ
elc_spv_IND_055 | S01aH01 | 0.0078397 | IMPNRGZ | elc_won_IND_055 | S01aH01 | 0.20005 | IMPNRGZ
elc_spv_IND_055 | S01aH02 | 0.029011 | IMPNRGZ | elc_won_IND_055 | S01aH02 | 0.019558 | IMPNRGZ
elc_spv_IND_055 | S01aH03 | 0.044569 | IMPNRGZ | elc_won_IND_055 | S01aH03 | 0.014588 | IMPNRGZ
elc_spv_IND_055 | S01aH04 | 0.43019 | IMPNRGZ | elc_won_IND_055 | S01aH04 | 0.072334 | IMPNRGZ
elc_spv_IND_055 | S01aH05 | 0.02713 | IMPNRGZ | elc_won_IND_055 | S01aH05 | 0.011132 | IMPNRGZ
elc_spv_IND_055 | S01aH06 | 0.0063223 | IMPNRGZ | elc_won_IND_055 | S01aH06 | 0.14689 | IMPNRGZ
elc_spv_IND_055 | S02aH01 | 0.00027614 | IMPNRGZ | elc_won_IND_055 | S02aH01 | 0.0086996 | IMPNRGZ
elc_spv_IND_055 | S02aH02 | 0.00078915 | IMPNRGZ | elc_won_IND_055 | S02aH02 | 0.0011491 | IMPNRGZ
elc_spv_IND_055 | S02aH03 | 0.0012854 | IMPNRGZ | elc_won_IND_055 | S02aH03 | 0.0011779 | IMPNRGZ
elc_spv_IND_055 | S02aH04 | 0.015824 | IMPNRGZ | elc_won_IND_055 | S02aH04 | 0.0059679 | IMPNRGZ
elc_spv_IND_055 | S02aH05 | 0.00078825 | IMPNRGZ | elc_won_IND_055 | S02aH05 | 0.00051465 | IMPNRGZ
elc_spv_IND_055 | S02aH06 | 0.00026035 | IMPNRGZ | elc_won_IND_055 | S02aH06 | 0.0058601 | IMPNRGZ
elc_spv_IND_055 | S03aH01 | 0.00050049 | IMPNRGZ | elc_won_IND_055 | S03aH01 | 0.050262 | IMPNRGZ
elc_spv_IND_055 | S03aH02 | 0.0016462 | IMPNRGZ | elc_won_IND_055 | S03aH02 | 0.0077867 | IMPNRGZ
elc_spv_IND_055 | S03aH03 | 0.0029488 | IMPNRGZ | elc_won_IND_055 | S03aH03 | 0.0083179 | IMPNRGZ
elc_spv_IND_055 | S03aH04 | 0.040257 | IMPNRGZ | elc_won_IND_055 | S03aH04 | 0.051729 | IMPNRGZ
elc_spv_IND_055 | S03aH05 | 0.0018401 | IMPNRGZ | elc_won_IND_055 | S03aH05 | 0.0052899 | IMPNRGZ
elc_spv_IND_055 | S03aH06 | 0.00064906 | IMPNRGZ | elc_won_IND_055 | S03aH06 | 0.038453 | IMPNRGZ
elc_spv_IND_055 | S04aH01 | 0.0021014 | IMPNRGZ | elc_won_IND_055 | S04aH01 | 0.1248 | IMPNRGZ
elc_spv_IND_055 | S04aH02 | 0.017851 | IMPNRGZ | elc_won_IND_055 | S04aH02 | 0.017204 | IMPNRGZ
elc_spv_IND_055 | S04aH03 | 0.031104 | IMPNRGZ | elc_won_IND_055 | S04aH03 | 0.015285 | IMPNRGZ
elc_spv_IND_055 | S04aH04 | 0.32278 | IMPNRGZ | elc_won_IND_055 | S04aH04 | 0.093497 | IMPNRGZ
elc_spv_IND_055 | S04aH05 | 0.013229 | IMPNRGZ | elc_won_IND_055 | S04aH05 | 0.010736 | IMPNRGZ
elc_spv_IND_055 | S04aH06 | 0.00080471 | IMPNRGZ | elc_won_IND_055 | S04aH06 | 0.088723 | IMPNRGZ
elc_spv_IND_056 | S01aH01 | 0.0093468 | IMPNRGZ | elc_won_IND_056 | S01aH01 | 0.19851 | IMPNRGZ
elc_spv_IND_056 | S01aH02 | 0.03051 | IMPNRGZ | elc_won_IND_056 | S01aH02 | 0.01872 | IMPNRGZ
elc_spv_IND_056 | S01aH03 | 0.045304 | IMPNRGZ | elc_won_IND_056 | S01aH03 | 0.013964 | IMPNRGZ
elc_spv_IND_056 | S01aH04 | 0.42346 | IMPNRGZ | elc_won_IND_056 | S01aH04 | 0.074449 | IMPNRGZ
elc_spv_IND_056 | S01aH05 | 0.02356 | IMPNRGZ | elc_won_IND_056 | S01aH05 | 0.010693 | IMPNRGZ
elc_spv_IND_056 | S01aH06 | 0.0033263 | IMPNRGZ | elc_won_IND_056 | S01aH06 | 0.14675 | IMPNRGZ
elc_spv_IND_056 | S02aH01 | 0.00043943 | IMPNRGZ | elc_won_IND_056 | S02aH01 | 0.0083981 | IMPNRGZ
elc_spv_IND_056 | S02aH02 | 0.0010409 | IMPNRGZ | elc_won_IND_056 | S02aH02 | 0.0010067 | IMPNRGZ
elc_spv_IND_056 | S02aH03 | 0.0016769 | IMPNRGZ | elc_won_IND_056 | S02aH03 | 0.00094477 | IMPNRGZ
elc_spv_IND_056 | S02aH04 | 0.017202 | IMPNRGZ | elc_won_IND_056 | S02aH04 | 0.0054215 | IMPNRGZ
elc_spv_IND_056 | S02aH05 | 0.00064481 | IMPNRGZ | elc_won_IND_056 | S02aH05 | 0.000583 | IMPNRGZ
elc_spv_IND_056 | S02aH06 | 0.00021204 | IMPNRGZ | elc_won_IND_056 | S02aH06 | 0.0056461 | IMPNRGZ
elc_spv_IND_056 | S03aH01 | 0.00098493 | IMPNRGZ | elc_won_IND_056 | S03aH01 | 0.057175 | IMPNRGZ
elc_spv_IND_056 | S03aH02 | 0.002612 | IMPNRGZ | elc_won_IND_056 | S03aH02 | 0.0078748 | IMPNRGZ
elc_spv_IND_056 | S03aH03 | 0.0041674 | IMPNRGZ | elc_won_IND_056 | S03aH03 | 0.0080293 | IMPNRGZ
elc_spv_IND_056 | S03aH04 | 0.045649 | IMPNRGZ | elc_won_IND_056 | S03aH04 | 0.042059 | IMPNRGZ
elc_spv_IND_056 | S03aH05 | 0.0020874 | IMPNRGZ | elc_won_IND_056 | S03aH05 | 0.0041344 | IMPNRGZ
elc_spv_IND_056 | S03aH06 | 0.00072787 | IMPNRGZ | elc_won_IND_056 | S03aH06 | 0.037855 | IMPNRGZ
elc_spv_IND_056 | S04aH01 | 0.0038025 | IMPNRGZ | elc_won_IND_056 | S04aH01 | 0.1234 | IMPNRGZ
elc_spv_IND_056 | S04aH02 | 0.020079 | IMPNRGZ | elc_won_IND_056 | S04aH02 | 0.015096 | IMPNRGZ
elc_spv_IND_056 | S04aH03 | 0.033245 | IMPNRGZ | elc_won_IND_056 | S04aH03 | 0.013512 | IMPNRGZ
elc_spv_IND_056 | S04aH04 | 0.32118 | IMPNRGZ | elc_won_IND_056 | S04aH04 | 0.083869 | IMPNRGZ
elc_spv_IND_056 | S04aH05 | 0.0079628 | IMPNRGZ | elc_won_IND_056 | S04aH05 | 0.011288 | IMPNRGZ
elc_spv_IND_056 | S04aH06 | 0.00077364 | IMPNRGZ | elc_won_IND_056 | S04aH06 | 0.11062 | IMPNRGZ
elc_spv_IND_057 | S01aH01 | 0.0083004 | IMPNRGZ | elc_won_IND_057 | S01aH01 | 0.21401 | IMPNRGZ
elc_spv_IND_057 | S01aH02 | 0.029853 | IMPNRGZ | elc_won_IND_057 | S01aH02 | 0.021112 | IMPNRGZ
elc_spv_IND_057 | S01aH03 | 0.04503 | IMPNRGZ | elc_won_IND_057 | S01aH03 | 0.017516 | IMPNRGZ
elc_spv_IND_057 | S01aH04 | 0.4275 | IMPNRGZ | elc_won_IND_057 | S01aH04 | 0.11105 | IMPNRGZ
elc_spv_IND_057 | S01aH05 | 0.027225 | IMPNRGZ | elc_won_IND_057 | S01aH05 | 0.016154 | IMPNRGZ
elc_spv_IND_057 | S01aH06 | 0.0073872 | IMPNRGZ | elc_won_IND_057 | S01aH06 | 0.17886 | IMPNRGZ
elc_spv_IND_057 | S02aH01 | 0.00033809 | IMPNRGZ | elc_won_IND_057 | S02aH01 | 0.0067762 | IMPNRGZ
elc_spv_IND_057 | S02aH02 | 0.00089292 | IMPNRGZ | elc_won_IND_057 | S02aH02 | 0.00069237 | IMPNRGZ
elc_spv_IND_057 | S02aH03 | 0.0014653 | IMPNRGZ | elc_won_IND_057 | S02aH03 | 0.00074025 | IMPNRGZ
elc_spv_IND_057 | S02aH04 | 0.016516 | IMPNRGZ | elc_won_IND_057 | S02aH04 | 0.003466 | IMPNRGZ
elc_spv_IND_057 | S02aH05 | 0.00076716 | IMPNRGZ | elc_won_IND_057 | S02aH05 | 0.00048918 | IMPNRGZ
elc_spv_IND_057 | S02aH06 | 0.00027728 | IMPNRGZ | elc_won_IND_057 | S02aH06 | 0.0065284 | IMPNRGZ
elc_spv_IND_057 | S03aH01 | 0.00063856 | IMPNRGZ | elc_won_IND_057 | S03aH01 | 0.053054 | IMPNRGZ
elc_spv_IND_057 | S03aH02 | 0.0018952 | IMPNRGZ | elc_won_IND_057 | S03aH02 | 0.0071006 | IMPNRGZ
elc_spv_IND_057 | S03aH03 | 0.0031749 | IMPNRGZ | elc_won_IND_057 | S03aH03 | 0.0075074 | IMPNRGZ
elc_spv_IND_057 | S03aH04 | 0.038818 | IMPNRGZ | elc_won_IND_057 | S03aH04 | 0.033326 | IMPNRGZ
elc_spv_IND_057 | S03aH05 | 0.0018164 | IMPNRGZ | elc_won_IND_057 | S03aH05 | 0.0032205 | IMPNRGZ
elc_spv_IND_057 | S03aH06 | 0.00066705 | IMPNRGZ | elc_won_IND_057 | S03aH06 | 0.029031 | IMPNRGZ
elc_spv_IND_057 | S04aH01 | 0.001957 | IMPNRGZ | elc_won_IND_057 | S04aH01 | 0.10591 | IMPNRGZ
elc_spv_IND_057 | S04aH02 | 0.018195 | IMPNRGZ | elc_won_IND_057 | S04aH02 | 0.013301 | IMPNRGZ
elc_spv_IND_057 | S04aH03 | 0.03174 | IMPNRGZ | elc_won_IND_057 | S04aH03 | 0.01226 | IMPNRGZ
elc_spv_IND_057 | S04aH04 | 0.32011 | IMPNRGZ | elc_won_IND_057 | S04aH04 | 0.063273 | IMPNRGZ
elc_spv_IND_057 | S04aH05 | 0.014226 | IMPNRGZ | elc_won_IND_057 | S04aH05 | 0.0071892 | IMPNRGZ
elc_spv_IND_057 | S04aH06 | 0.0012087 | IMPNRGZ | elc_won_IND_057 | S04aH06 | 0.087425 | IMPNRGZ
elc_spv_IND_058 | S01aH01 | 0.0095875 | IMPNRGZ | elc_won_IND_058 | S01aH01 | 0.21851 | IMPNRGZ
elc_spv_IND_058 | S01aH02 | 0.030312 | IMPNRGZ | elc_won_IND_058 | S01aH02 | 0.019161 | IMPNRGZ
elc_spv_IND_058 | S01aH03 | 0.044293 | IMPNRGZ | elc_won_IND_058 | S01aH03 | 0.015224 | IMPNRGZ
elc_spv_IND_058 | S01aH04 | 0.41556 | IMPNRGZ | elc_won_IND_058 | S01aH04 | 0.098647 | IMPNRGZ
elc_spv_IND_058 | S01aH05 | 0.025527 | IMPNRGZ | elc_won_IND_058 | S01aH05 | 0.014464 | IMPNRGZ
elc_spv_IND_058 | S01aH06 | 0.0049344 | IMPNRGZ | elc_won_IND_058 | S01aH06 | 0.18732 | IMPNRGZ
elc_spv_IND_058 | S02aH01 | 0.00048189 | IMPNRGZ | elc_won_IND_058 | S02aH01 | 0.0091947 | IMPNRGZ
elc_spv_IND_058 | S02aH02 | 0.0010713 | IMPNRGZ | elc_won_IND_058 | S02aH02 | 0.0011231 | IMPNRGZ
elc_spv_IND_058 | S02aH03 | 0.0016284 | IMPNRGZ | elc_won_IND_058 | S02aH03 | 0.0011592 | IMPNRGZ
elc_spv_IND_058 | S02aH04 | 0.017214 | IMPNRGZ | elc_won_IND_058 | S02aH04 | 0.0063978 | IMPNRGZ
elc_spv_IND_058 | S02aH05 | 0.00079491 | IMPNRGZ | elc_won_IND_058 | S02aH05 | 0.00098444 | IMPNRGZ
elc_spv_IND_058 | S02aH06 | 0.00027594 | IMPNRGZ | elc_won_IND_058 | S02aH06 | 0.0094439 | IMPNRGZ
elc_spv_IND_058 | S03aH01 | 0.0011267 | IMPNRGZ | elc_won_IND_058 | S03aH01 | 0.050737 | IMPNRGZ
elc_spv_IND_058 | S03aH02 | 0.0028084 | IMPNRGZ | elc_won_IND_058 | S03aH02 | 0.0059532 | IMPNRGZ
elc_spv_IND_058 | S03aH03 | 0.0044391 | IMPNRGZ | elc_won_IND_058 | S03aH03 | 0.0066993 | IMPNRGZ
elc_spv_IND_058 | S03aH04 | 0.045193 | IMPNRGZ | elc_won_IND_058 | S03aH04 | 0.031589 | IMPNRGZ
elc_spv_IND_058 | S03aH05 | 0.0019865 | IMPNRGZ | elc_won_IND_058 | S03aH05 | 0.0022793 | IMPNRGZ
elc_spv_IND_058 | S03aH06 | 0.00068643 | IMPNRGZ | elc_won_IND_058 | S03aH06 | 0.028004 | IMPNRGZ
elc_spv_IND_058 | S04aH01 | 0.0035521 | IMPNRGZ | elc_won_IND_058 | S04aH01 | 0.10836 | IMPNRGZ
elc_spv_IND_058 | S04aH02 | 0.020991 | IMPNRGZ | elc_won_IND_058 | S04aH02 | 0.011606 | IMPNRGZ
elc_spv_IND_058 | S04aH03 | 0.034283 | IMPNRGZ | elc_won_IND_058 | S04aH03 | 0.0096008 | IMPNRGZ
elc_spv_IND_058 | S04aH04 | 0.32323 | IMPNRGZ | elc_won_IND_058 | S04aH04 | 0.064085 | IMPNRGZ
elc_spv_IND_058 | S04aH05 | 0.0088728 | IMPNRGZ | elc_won_IND_058 | S04aH05 | 0.0088487 | IMPNRGZ
elc_spv_IND_058 | S04aH06 | 0.0011516 | IMPNRGZ | elc_won_IND_058 | S04aH06 | 0.090606 | IMPNRGZ
elc_spv_IND_059 | S01aH01 | 0.0016984 | IMPNRGZ | elc_won_IND_059 | S01aH01 | 0.16184 | IMPNRGZ
elc_spv_IND_059 | S01aH02 | 0.019388 | IMPNRGZ | elc_won_IND_059 | S01aH02 | 0.01696 | IMPNRGZ
elc_spv_IND_059 | S01aH03 | 0.038949 | IMPNRGZ | elc_won_IND_059 | S01aH03 | 0.012113 | IMPNRGZ
elc_spv_IND_059 | S01aH04 | 0.42707 | IMPNRGZ | elc_won_IND_059 | S01aH04 | 0.10886 | IMPNRGZ
elc_spv_IND_059 | S01aH05 | 0.033175 | IMPNRGZ | elc_won_IND_059 | S01aH05 | 0.018473 | IMPNRGZ
elc_spv_IND_059 | S01aH06 | 0.017034 | IMPNRGZ | elc_won_IND_059 | S01aH06 | 0.16625 | IMPNRGZ
elc_spv_IND_059 | S02aH01 | 0.00010825 | IMPNRGZ | elc_won_IND_059 | S02aH01 | 0.017087 | IMPNRGZ
elc_spv_IND_059 | S02aH02 | 0.00046996 | IMPNRGZ | elc_won_IND_059 | S02aH02 | 0.0023858 | IMPNRGZ
elc_spv_IND_059 | S02aH03 | 0.00088333 | IMPNRGZ | elc_won_IND_059 | S02aH03 | 0.0025279 | IMPNRGZ
elc_spv_IND_059 | S02aH04 | 0.013455 | IMPNRGZ | elc_won_IND_059 | S02aH04 | 0.022494 | IMPNRGZ
elc_spv_IND_059 | S02aH05 | 0.00079261 | IMPNRGZ | elc_won_IND_059 | S02aH05 | 0.0021089 | IMPNRGZ
elc_spv_IND_059 | S02aH06 | 0.00032565 | IMPNRGZ | elc_won_IND_059 | S02aH06 | 0.014216 | IMPNRGZ
elc_spv_IND_059 | S03aH01 | 0.00013277 | IMPNRGZ | elc_won_IND_059 | S03aH01 | 0.035068 | IMPNRGZ
elc_spv_IND_059 | S03aH02 | 0.0010914 | IMPNRGZ | elc_won_IND_059 | S03aH02 | 0.0044964 | IMPNRGZ
elc_spv_IND_059 | S03aH03 | 0.0023972 | IMPNRGZ | elc_won_IND_059 | S03aH03 | 0.0048096 | IMPNRGZ
elc_spv_IND_059 | S03aH04 | 0.035786 | IMPNRGZ | elc_won_IND_059 | S03aH04 | 0.035688 | IMPNRGZ
elc_spv_IND_059 | S03aH05 | 0.0020531 | IMPNRGZ | elc_won_IND_059 | S03aH05 | 0.0023819 | IMPNRGZ
elc_spv_IND_059 | S03aH06 | 0.00088496 | IMPNRGZ | elc_won_IND_059 | S03aH06 | 0.017186 | IMPNRGZ
elc_spv_IND_059 | S04aH01 | 9.2334e-07 | IMPNRGZ | elc_won_IND_059 | S04aH01 | 0.1218 | IMPNRGZ
elc_spv_IND_059 | S04aH02 | 0.014015 | IMPNRGZ | elc_won_IND_059 | S04aH02 | 0.015548 | IMPNRGZ
elc_spv_IND_059 | S04aH03 | 0.028297 | IMPNRGZ | elc_won_IND_059 | S04aH03 | 0.013222 | IMPNRGZ
elc_spv_IND_059 | S04aH04 | 0.33802 | IMPNRGZ | elc_won_IND_059 | S04aH04 | 0.095657 | IMPNRGZ
elc_spv_IND_059 | S04aH05 | 0.020853 | IMPNRGZ | elc_won_IND_059 | S04aH05 | 0.01164 | IMPNRGZ
elc_spv_IND_059 | S04aH06 | 0.0031117 | IMPNRGZ | elc_won_IND_059 | S04aH06 | 0.097184 | IMPNRGZ
elc_spv_IND_060 | S01aH01 | 0.0032311 | IMPNRGZ | elc_won_IND_060 | S01aH01 | 0.17756 | IMPNRGZ
elc_spv_IND_060 | S01aH02 | 0.022622 | IMPNRGZ | elc_won_IND_060 | S01aH02 | 0.020152 | IMPNRGZ
elc_spv_IND_060 | S01aH03 | 0.039628 | IMPNRGZ | elc_won_IND_060 | S01aH03 | 0.015811 | IMPNRGZ
elc_spv_IND_060 | S01aH04 | 0.42728 | IMPNRGZ | elc_won_IND_060 | S01aH04 | 0.094045 | IMPNRGZ
elc_spv_IND_060 | S01aH05 | 0.03184 | IMPNRGZ | elc_won_IND_060 | S01aH05 | 0.01332 | IMPNRGZ
elc_spv_IND_060 | S01aH06 | 0.014233 | IMPNRGZ | elc_won_IND_060 | S01aH06 | 0.14305 | IMPNRGZ
elc_spv_IND_060 | S02aH01 | 0.00017763 | IMPNRGZ | elc_won_IND_060 | S02aH01 | 0.01065 | IMPNRGZ
elc_spv_IND_060 | S02aH02 | 0.00058292 | IMPNRGZ | elc_won_IND_060 | S02aH02 | 0.0016261 | IMPNRGZ
elc_spv_IND_060 | S02aH03 | 0.00097226 | IMPNRGZ | elc_won_IND_060 | S02aH03 | 0.0016734 | IMPNRGZ
elc_spv_IND_060 | S02aH04 | 0.011843 | IMPNRGZ | elc_won_IND_060 | S02aH04 | 0.011456 | IMPNRGZ
elc_spv_IND_060 | S02aH05 | 0.0008262 | IMPNRGZ | elc_won_IND_060 | S02aH05 | 0.0011105 | IMPNRGZ
elc_spv_IND_060 | S02aH06 | 0.00037273 | IMPNRGZ | elc_won_IND_060 | S02aH06 | 0.0086831 | IMPNRGZ
elc_spv_IND_060 | S03aH01 | 0.0003431 | IMPNRGZ | elc_won_IND_060 | S03aH01 | 0.054279 | IMPNRGZ
elc_spv_IND_060 | S03aH02 | 0.0013107 | IMPNRGZ | elc_won_IND_060 | S03aH02 | 0.0072362 | IMPNRGZ
elc_spv_IND_060 | S03aH03 | 0.0027212 | IMPNRGZ | elc_won_IND_060 | S03aH03 | 0.0076107 | IMPNRGZ
elc_spv_IND_060 | S03aH04 | 0.03647 | IMPNRGZ | elc_won_IND_060 | S03aH04 | 0.044108 | IMPNRGZ
elc_spv_IND_060 | S03aH05 | 0.0021116 | IMPNRGZ | elc_won_IND_060 | S03aH05 | 0.0031426 | IMPNRGZ
elc_spv_IND_060 | S03aH06 | 0.00088993 | IMPNRGZ | elc_won_IND_060 | S03aH06 | 0.027637 | IMPNRGZ
elc_spv_IND_060 | S04aH01 | 6.413e-05 | IMPNRGZ | elc_won_IND_060 | S04aH01 | 0.11969 | IMPNRGZ
elc_spv_IND_060 | S04aH02 | 0.016014 | IMPNRGZ | elc_won_IND_060 | S04aH02 | 0.015539 | IMPNRGZ
elc_spv_IND_060 | S04aH03 | 0.030333 | IMPNRGZ | elc_won_IND_060 | S04aH03 | 0.013363 | IMPNRGZ
elc_spv_IND_060 | S04aH04 | 0.33551 | IMPNRGZ | elc_won_IND_060 | S04aH04 | 0.09213 | IMPNRGZ
elc_spv_IND_060 | S04aH05 | 0.018462 | IMPNRGZ | elc_won_IND_060 | S04aH05 | 0.013135 | IMPNRGZ
elc_spv_IND_060 | S04aH06 | 0.0021633 | IMPNRGZ | elc_won_IND_060 | S04aH06 | 0.10299 | IMPNRGZ
elc_spv_IND_061 | S01aH01 | 0.0030131 | IMPNRGZ | elc_won_IND_061 | S01aH01 | 0.21391 | IMPNRGZ
elc_spv_IND_061 | S01aH02 | 0.019751 | IMPNRGZ | elc_won_IND_061 | S01aH02 | 0.023615 | IMPNRGZ
elc_spv_IND_061 | S01aH03 | 0.039664 | IMPNRGZ | elc_won_IND_061 | S01aH03 | 0.017913 | IMPNRGZ
elc_spv_IND_061 | S01aH04 | 0.43371 | IMPNRGZ | elc_won_IND_061 | S01aH04 | 0.11157 | IMPNRGZ
elc_spv_IND_061 | S01aH05 | 0.033587 | IMPNRGZ | elc_won_IND_061 | S01aH05 | 0.017631 | IMPNRGZ
elc_spv_IND_061 | S01aH06 | 0.015847 | IMPNRGZ | elc_won_IND_061 | S01aH06 | 0.18885 | IMPNRGZ
elc_spv_IND_061 | S02aH01 | 0.00013231 | IMPNRGZ | elc_won_IND_061 | S02aH01 | 0.010182 | IMPNRGZ
elc_spv_IND_061 | S02aH02 | 0.00051333 | IMPNRGZ | elc_won_IND_061 | S02aH02 | 0.0013191 | IMPNRGZ
elc_spv_IND_061 | S02aH03 | 0.00083533 | IMPNRGZ | elc_won_IND_061 | S02aH03 | 0.0012254 | IMPNRGZ
elc_spv_IND_061 | S02aH04 | 0.011604 | IMPNRGZ | elc_won_IND_061 | S02aH04 | 0.009055 | IMPNRGZ
elc_spv_IND_061 | S02aH05 | 0.00072044 | IMPNRGZ | elc_won_IND_061 | S02aH05 | 0.0012906 | IMPNRGZ
elc_spv_IND_061 | S02aH06 | 0.00032807 | IMPNRGZ | elc_won_IND_061 | S02aH06 | 0.0082195 | IMPNRGZ
elc_spv_IND_061 | S03aH01 | 0.00022353 | IMPNRGZ | elc_won_IND_061 | S03aH01 | 0.035589 | IMPNRGZ
elc_spv_IND_061 | S03aH02 | 0.0010357 | IMPNRGZ | elc_won_IND_061 | S03aH02 | 0.0038146 | IMPNRGZ
elc_spv_IND_061 | S03aH03 | 0.0022254 | IMPNRGZ | elc_won_IND_061 | S03aH03 | 0.0039905 | IMPNRGZ
elc_spv_IND_061 | S03aH04 | 0.03293 | IMPNRGZ | elc_won_IND_061 | S03aH04 | 0.022155 | IMPNRGZ
elc_spv_IND_061 | S03aH05 | 0.0021411 | IMPNRGZ | elc_won_IND_061 | S03aH05 | 0.0016825 | IMPNRGZ
elc_spv_IND_061 | S03aH06 | 0.00094624 | IMPNRGZ | elc_won_IND_061 | S03aH06 | 0.022403 | IMPNRGZ
elc_spv_IND_061 | S04aH01 | 1.8217e-05 | IMPNRGZ | elc_won_IND_061 | S04aH01 | 0.11817 | IMPNRGZ
elc_spv_IND_061 | S04aH02 | 0.014572 | IMPNRGZ | elc_won_IND_061 | S04aH02 | 0.014495 | IMPNRGZ
elc_spv_IND_061 | S04aH03 | 0.02924 | IMPNRGZ | elc_won_IND_061 | S04aH03 | 0.011231 | IMPNRGZ
elc_spv_IND_061 | S04aH04 | 0.33478 | IMPNRGZ | elc_won_IND_061 | S04aH04 | 0.057468 | IMPNRGZ
elc_spv_IND_061 | S04aH05 | 0.019706 | IMPNRGZ | elc_won_IND_061 | S04aH05 | 0.0085313 | IMPNRGZ
elc_spv_IND_061 | S04aH06 | 0.0024714 | IMPNRGZ | elc_won_IND_061 | S04aH06 | 0.095689 | IMPNRGZ
elc_spv_IND_062 | S01aH01 | 0.00033692 | IMPNRGZ | elc_won_IND_062 | S01aH01 | 0.21094 | IMPNRGZ
elc_spv_IND_062 | S01aH02 | 0.01535 | IMPNRGZ | elc_won_IND_062 | S01aH02 | 0.02252 | IMPNRGZ
elc_spv_IND_062 | S01aH03 | 0.037445 | IMPNRGZ | elc_won_IND_062 | S01aH03 | 0.017091 | IMPNRGZ
elc_spv_IND_062 | S01aH04 | 0.43403 | IMPNRGZ | elc_won_IND_062 | S01aH04 | 0.1149 | IMPNRGZ
elc_spv_IND_062 | S01aH05 | 0.03547 | IMPNRGZ | elc_won_IND_062 | S01aH05 | 0.016708 | IMPNRGZ
elc_spv_IND_062 | S01aH06 | 0.020264 | IMPNRGZ | elc_won_IND_062 | S01aH06 | 0.18061 | IMPNRGZ
elc_spv_IND_062 | S02aH01 | 1.958e-05 | IMPNRGZ | elc_won_IND_062 | S02aH01 | 0.0088819 | IMPNRGZ
elc_spv_IND_062 | S02aH02 | 0.0003258 | IMPNRGZ | elc_won_IND_062 | S02aH02 | 0.0013496 | IMPNRGZ
elc_spv_IND_062 | S02aH03 | 0.0007458 | IMPNRGZ | elc_won_IND_062 | S02aH03 | 0.0013435 | IMPNRGZ
elc_spv_IND_062 | S02aH04 | 0.012775 | IMPNRGZ | elc_won_IND_062 | S02aH04 | 0.0083913 | IMPNRGZ
elc_spv_IND_062 | S02aH05 | 0.00068816 | IMPNRGZ | elc_won_IND_062 | S02aH05 | 0.0011004 | IMPNRGZ
elc_spv_IND_062 | S02aH06 | 0.00035898 | IMPNRGZ | elc_won_IND_062 | S02aH06 | 0.0097929 | IMPNRGZ
elc_spv_IND_062 | S03aH01 | 7.3023e-06 | IMPNRGZ | elc_won_IND_062 | S03aH01 | 0.04718 | IMPNRGZ
elc_spv_IND_062 | S03aH02 | 0.00081827 | IMPNRGZ | elc_won_IND_062 | S03aH02 | 0.0059872 | IMPNRGZ
elc_spv_IND_062 | S03aH03 | 0.0020747 | IMPNRGZ | elc_won_IND_062 | S03aH03 | 0.006034 | IMPNRGZ
elc_spv_IND_062 | S03aH04 | 0.035529 | IMPNRGZ | elc_won_IND_062 | S03aH04 | 0.028005 | IMPNRGZ
elc_spv_IND_062 | S03aH05 | 0.0021533 | IMPNRGZ | elc_won_IND_062 | S03aH05 | 0.0019851 | IMPNRGZ
elc_spv_IND_062 | S03aH06 | 0.001233 | IMPNRGZ | elc_won_IND_062 | S03aH06 | 0.022958 | IMPNRGZ
elc_spv_IND_062 | S04aH01 | 0 | IMPNRGZ | elc_won_IND_062 | S04aH01 | 0.12498 | IMPNRGZ
elc_spv_IND_062 | S04aH02 | 0.010348 | IMPNRGZ | elc_won_IND_062 | S04aH02 | 0.01453 | IMPNRGZ
elc_spv_IND_062 | S04aH03 | 0.026493 | IMPNRGZ | elc_won_IND_062 | S04aH03 | 0.01093 | IMPNRGZ
elc_spv_IND_062 | S04aH04 | 0.33748 | IMPNRGZ | elc_won_IND_062 | S04aH04 | 0.057018 | IMPNRGZ
elc_spv_IND_062 | S04aH05 | 0.021991 | IMPNRGZ | elc_won_IND_062 | S04aH05 | 0.006321 | IMPNRGZ
elc_spv_IND_062 | S04aH06 | 0.0040722 | IMPNRGZ | elc_won_IND_062 | S04aH06 | 0.080446 | IMPNRGZ
elc_spv_IND_063 | S01aH01 | 0 | IMPNRGZ | elc_won_IND_063 | S01aH01 | 0.1844 | IMPNRGZ
elc_spv_IND_063 | S01aH02 | 0.0113 | IMPNRGZ | elc_won_IND_063 | S01aH02 | 0.021489 | IMPNRGZ
elc_spv_IND_063 | S01aH03 | 0.033519 | IMPNRGZ | elc_won_IND_063 | S01aH03 | 0.018289 | IMPNRGZ
elc_spv_IND_063 | S01aH04 | 0.43642 | IMPNRGZ | elc_won_IND_063 | S01aH04 | 0.11391 | IMPNRGZ
elc_spv_IND_063 | S01aH05 | 0.037663 | IMPNRGZ | elc_won_IND_063 | S01aH05 | 0.01795 | IMPNRGZ
elc_spv_IND_063 | S01aH06 | 0.022945 | IMPNRGZ | elc_won_IND_063 | S01aH06 | 0.1779 | IMPNRGZ
elc_spv_IND_063 | S02aH01 | 0 | IMPNRGZ | elc_won_IND_063 | S02aH01 | 0.0090111 | IMPNRGZ
elc_spv_IND_063 | S02aH02 | 0.00013758 | IMPNRGZ | elc_won_IND_063 | S02aH02 | 0.00099416 | IMPNRGZ
elc_spv_IND_063 | S02aH03 | 0.00046639 | IMPNRGZ | elc_won_IND_063 | S02aH03 | 0.0011372 | IMPNRGZ
elc_spv_IND_063 | S02aH04 | 0.010987 | IMPNRGZ | elc_won_IND_063 | S02aH04 | 0.0077232 | IMPNRGZ
elc_spv_IND_063 | S02aH05 | 0.00058071 | IMPNRGZ | elc_won_IND_063 | S02aH05 | 0.0012221 | IMPNRGZ
elc_spv_IND_063 | S02aH06 | 0.00026531 | IMPNRGZ | elc_won_IND_063 | S02aH06 | 0.0090719 | IMPNRGZ
elc_spv_IND_063 | S03aH01 | 0 | IMPNRGZ | elc_won_IND_063 | S03aH01 | 0.044527 | IMPNRGZ
elc_spv_IND_063 | S03aH02 | 0.00039352 | IMPNRGZ | elc_won_IND_063 | S03aH02 | 0.0058688 | IMPNRGZ
elc_spv_IND_063 | S03aH03 | 0.0012625 | IMPNRGZ | elc_won_IND_063 | S03aH03 | 0.0066832 | IMPNRGZ
elc_spv_IND_063 | S03aH04 | 0.033473 | IMPNRGZ | elc_won_IND_063 | S03aH04 | 0.037541 | IMPNRGZ
elc_spv_IND_063 | S03aH05 | 0.0017364 | IMPNRGZ | elc_won_IND_063 | S03aH05 | 0.0028333 | IMPNRGZ
elc_spv_IND_063 | S03aH06 | 0.0011083 | IMPNRGZ | elc_won_IND_063 | S03aH06 | 0.02354 | IMPNRGZ
elc_spv_IND_063 | S04aH01 | 0 | IMPNRGZ | elc_won_IND_063 | S04aH01 | 0.12682 | IMPNRGZ
elc_spv_IND_063 | S04aH02 | 0.0091701 | IMPNRGZ | elc_won_IND_063 | S04aH02 | 0.014022 | IMPNRGZ
elc_spv_IND_063 | S04aH03 | 0.024486 | IMPNRGZ | elc_won_IND_063 | S04aH03 | 0.01102 | IMPNRGZ
elc_spv_IND_063 | S04aH04 | 0.34509 | IMPNRGZ | elc_won_IND_063 | S04aH04 | 0.059304 | IMPNRGZ
elc_spv_IND_063 | S04aH05 | 0.023088 | IMPNRGZ | elc_won_IND_063 | S04aH05 | 0.0084598 | IMPNRGZ
elc_spv_IND_063 | S04aH06 | 0.0059112 | IMPNRGZ | elc_won_IND_063 | S04aH06 | 0.096279 | IMPNRGZ
elc_spv_IND_064 | S01aH01 | 2.2519e-05 | IMPNRGZ | elc_won_IND_064 | S01aH01 | 0.16878 | IMPNRGZ
elc_spv_IND_064 | S01aH02 | 0.015625 | IMPNRGZ | elc_won_IND_064 | S01aH02 | 0.017498 | IMPNRGZ
elc_spv_IND_064 | S01aH03 | 0.03692 | IMPNRGZ | elc_won_IND_064 | S01aH03 | 0.014205 | IMPNRGZ
elc_spv_IND_064 | S01aH04 | 0.43103 | IMPNRGZ | elc_won_IND_064 | S01aH04 | 0.080471 | IMPNRGZ
elc_spv_IND_064 | S01aH05 | 0.034921 | IMPNRGZ | elc_won_IND_064 | S01aH05 | 0.01163 | IMPNRGZ
elc_spv_IND_064 | S01aH06 | 0.020343 | IMPNRGZ | elc_won_IND_064 | S01aH06 | 0.13525 | IMPNRGZ
elc_spv_IND_064 | S02aH01 | 6.4837e-07 | IMPNRGZ | elc_won_IND_064 | S02aH01 | 0.0093203 | IMPNRGZ
elc_spv_IND_064 | S02aH02 | 0.00025049 | IMPNRGZ | elc_won_IND_064 | S02aH02 | 0.0009023 | IMPNRGZ
elc_spv_IND_064 | S02aH03 | 0.00063638 | IMPNRGZ | elc_won_IND_064 | S02aH03 | 0.00082641 | IMPNRGZ
elc_spv_IND_064 | S02aH04 | 0.013555 | IMPNRGZ | elc_won_IND_064 | S02aH04 | 0.0040817 | IMPNRGZ
elc_spv_IND_064 | S02aH05 | 0.00074281 | IMPNRGZ | elc_won_IND_064 | S02aH05 | 0.00039527 | IMPNRGZ
elc_spv_IND_064 | S02aH06 | 0.00036661 | IMPNRGZ | elc_won_IND_064 | S02aH06 | 0.0068423 | IMPNRGZ
elc_spv_IND_064 | S03aH01 | 0 | IMPNRGZ | elc_won_IND_064 | S03aH01 | 0.064025 | IMPNRGZ
elc_spv_IND_064 | S03aH02 | 0.00071462 | IMPNRGZ | elc_won_IND_064 | S03aH02 | 0.0083522 | IMPNRGZ
elc_spv_IND_064 | S03aH03 | 0.0021043 | IMPNRGZ | elc_won_IND_064 | S03aH03 | 0.008105 | IMPNRGZ
elc_spv_IND_064 | S03aH04 | 0.038302 | IMPNRGZ | elc_won_IND_064 | S03aH04 | 0.05124 | IMPNRGZ
elc_spv_IND_064 | S03aH05 | 0.0021361 | IMPNRGZ | elc_won_IND_064 | S03aH05 | 0.0056985 | IMPNRGZ
elc_spv_IND_064 | S03aH06 | 0.0011248 | IMPNRGZ | elc_won_IND_064 | S03aH06 | 0.049626 | IMPNRGZ
elc_spv_IND_064 | S04aH01 | 0 | IMPNRGZ | elc_won_IND_064 | S04aH01 | 0.13683 | IMPNRGZ
elc_spv_IND_064 | S04aH02 | 0.011447 | IMPNRGZ | elc_won_IND_064 | S04aH02 | 0.014986 | IMPNRGZ
elc_spv_IND_064 | S04aH03 | 0.025692 | IMPNRGZ | elc_won_IND_064 | S04aH03 | 0.012935 | IMPNRGZ
elc_spv_IND_064 | S04aH04 | 0.33746 | IMPNRGZ | elc_won_IND_064 | S04aH04 | 0.075431 | IMPNRGZ
elc_spv_IND_064 | S04aH05 | 0.022478 | IMPNRGZ | elc_won_IND_064 | S04aH05 | 0.0095779 | IMPNRGZ
elc_spv_IND_064 | S04aH06 | 0.0041314 | IMPNRGZ | elc_won_IND_064 | S04aH06 | 0.11299 | IMPNRGZ
elc_spv_IND_065 | S01aH01 | 0.0039664 | IMPNRGZ | elc_won_IND_065 | S01aH01 | 0.16222 | IMPNRGZ
elc_spv_IND_065 | S01aH02 | 0.021917 | IMPNRGZ | elc_won_IND_065 | S01aH02 | 0.02088 | IMPNRGZ
elc_spv_IND_065 | S01aH03 | 0.037522 | IMPNRGZ | elc_won_IND_065 | S01aH03 | 0.016777 | IMPNRGZ
elc_spv_IND_065 | S01aH04 | 0.43091 | IMPNRGZ | elc_won_IND_065 | S01aH04 | 0.087667 | IMPNRGZ
elc_spv_IND_065 | S01aH05 | 0.030073 | IMPNRGZ | elc_won_IND_065 | S01aH05 | 0.012292 | IMPNRGZ
elc_spv_IND_065 | S01aH06 | 0.011204 | IMPNRGZ | elc_won_IND_065 | S01aH06 | 0.14251 | IMPNRGZ
elc_spv_IND_065 | S02aH01 | 0.00030798 | IMPNRGZ | elc_won_IND_065 | S02aH01 | 0.011618 | IMPNRGZ
elc_spv_IND_065 | S02aH02 | 0.00089282 | IMPNRGZ | elc_won_IND_065 | S02aH02 | 0.0011241 | IMPNRGZ
elc_spv_IND_065 | S02aH03 | 0.0014512 | IMPNRGZ | elc_won_IND_065 | S02aH03 | 0.0011996 | IMPNRGZ
elc_spv_IND_065 | S02aH04 | 0.018248 | IMPNRGZ | elc_won_IND_065 | S02aH04 | 0.006612 | IMPNRGZ
elc_spv_IND_065 | S02aH05 | 0.00098572 | IMPNRGZ | elc_won_IND_065 | S02aH05 | 0.0011553 | IMPNRGZ
elc_spv_IND_065 | S02aH06 | 0.00043229 | IMPNRGZ | elc_won_IND_065 | S02aH06 | 0.0092409 | IMPNRGZ
elc_spv_IND_065 | S03aH01 | 0.00051899 | IMPNRGZ | elc_won_IND_065 | S03aH01 | 0.072044 | IMPNRGZ
elc_spv_IND_065 | S03aH02 | 0.0018287 | IMPNRGZ | elc_won_IND_065 | S03aH02 | 0.0097301 | IMPNRGZ
elc_spv_IND_065 | S03aH03 | 0.0034034 | IMPNRGZ | elc_won_IND_065 | S03aH03 | 0.0098334 | IMPNRGZ
elc_spv_IND_065 | S03aH04 | 0.045963 | IMPNRGZ | elc_won_IND_065 | S03aH04 | 0.048068 | IMPNRGZ
elc_spv_IND_065 | S03aH05 | 0.0023654 | IMPNRGZ | elc_won_IND_065 | S03aH05 | 0.0032784 | IMPNRGZ
elc_spv_IND_065 | S03aH06 | 0.0009198 | IMPNRGZ | elc_won_IND_065 | S03aH06 | 0.02872 | IMPNRGZ
elc_spv_IND_065 | S04aH01 | 0.0016435 | IMPNRGZ | elc_won_IND_065 | S04aH01 | 0.15204 | IMPNRGZ
elc_spv_IND_065 | S04aH02 | 0.01554 | IMPNRGZ | elc_won_IND_065 | S04aH02 | 0.01565 | IMPNRGZ
elc_spv_IND_065 | S04aH03 | 0.029103 | IMPNRGZ | elc_won_IND_065 | S04aH03 | 0.01387 | IMPNRGZ
elc_spv_IND_065 | S04aH04 | 0.32468 | IMPNRGZ | elc_won_IND_065 | S04aH04 | 0.060944 | IMPNRGZ
elc_spv_IND_065 | S04aH05 | 0.014352 | IMPNRGZ | elc_won_IND_065 | S04aH05 | 0.0081383 | IMPNRGZ
elc_spv_IND_065 | S04aH06 | 0.0017679 | IMPNRGZ | elc_won_IND_065 | S04aH06 | 0.10439 | IMPNRGZ
elc_spv_IND_066 | S01aH01 | 0.0035116 | IMPNRGZ | elc_won_IND_066 | S01aH01 | 0.18728 | IMPNRGZ
elc_spv_IND_066 | S01aH02 | 0.022033 | IMPNRGZ | elc_won_IND_066 | S01aH02 | 0.020578 | IMPNRGZ
elc_spv_IND_066 | S01aH03 | 0.037655 | IMPNRGZ | elc_won_IND_066 | S01aH03 | 0.017613 | IMPNRGZ
elc_spv_IND_066 | S01aH04 | 0.4313 | IMPNRGZ | elc_won_IND_066 | S01aH04 | 0.10665 | IMPNRGZ
elc_spv_IND_066 | S01aH05 | 0.031139 | IMPNRGZ | elc_won_IND_066 | S01aH05 | 0.014339 | IMPNRGZ
elc_spv_IND_066 | S01aH06 | 0.012575 | IMPNRGZ | elc_won_IND_066 | S01aH06 | 0.15863 | IMPNRGZ
elc_spv_IND_066 | S02aH01 | 0.00025081 | IMPNRGZ | elc_won_IND_066 | S02aH01 | 0.0082948 | IMPNRGZ
elc_spv_IND_066 | S02aH02 | 0.00074554 | IMPNRGZ | elc_won_IND_066 | S02aH02 | 0.00097045 | IMPNRGZ
elc_spv_IND_066 | S02aH03 | 0.0012199 | IMPNRGZ | elc_won_IND_066 | S02aH03 | 0.0010938 | IMPNRGZ
elc_spv_IND_066 | S02aH04 | 0.015888 | IMPNRGZ | elc_won_IND_066 | S02aH04 | 0.0051652 | IMPNRGZ
elc_spv_IND_066 | S02aH05 | 0.00094748 | IMPNRGZ | elc_won_IND_066 | S02aH05 | 0.0011176 | IMPNRGZ
elc_spv_IND_066 | S02aH06 | 0.00041466 | IMPNRGZ | elc_won_IND_066 | S02aH06 | 0.00865 | IMPNRGZ
elc_spv_IND_066 | S03aH01 | 0.00044929 | IMPNRGZ | elc_won_IND_066 | S03aH01 | 0.06326 | IMPNRGZ
elc_spv_IND_066 | S03aH02 | 0.0015726 | IMPNRGZ | elc_won_IND_066 | S03aH02 | 0.0082559 | IMPNRGZ
elc_spv_IND_066 | S03aH03 | 0.0029856 | IMPNRGZ | elc_won_IND_066 | S03aH03 | 0.0087366 | IMPNRGZ
elc_spv_IND_066 | S03aH04 | 0.040678 | IMPNRGZ | elc_won_IND_066 | S03aH04 | 0.040042 | IMPNRGZ
elc_spv_IND_066 | S03aH05 | 0.0021299 | IMPNRGZ | elc_won_IND_066 | S03aH05 | 0.0033307 | IMPNRGZ
elc_spv_IND_066 | S03aH06 | 0.0008764 | IMPNRGZ | elc_won_IND_066 | S03aH06 | 0.031355 | IMPNRGZ
elc_spv_IND_066 | S04aH01 | 0.00047659 | IMPNRGZ | elc_won_IND_066 | S04aH01 | 0.12706 | IMPNRGZ
elc_spv_IND_066 | S04aH02 | 0.015829 | IMPNRGZ | elc_won_IND_066 | S04aH02 | 0.013789 | IMPNRGZ
elc_spv_IND_066 | S04aH03 | 0.029965 | IMPNRGZ | elc_won_IND_066 | S04aH03 | 0.011526 | IMPNRGZ
elc_spv_IND_066 | S04aH04 | 0.33037 | IMPNRGZ | elc_won_IND_066 | S04aH04 | 0.054516 | IMPNRGZ
elc_spv_IND_066 | S04aH05 | 0.015387 | IMPNRGZ | elc_won_IND_066 | S04aH05 | 0.0074257 | IMPNRGZ
elc_spv_IND_066 | S04aH06 | 0.0015954 | IMPNRGZ | elc_won_IND_066 | S04aH06 | 0.10032 | IMPNRGZ
elc_spv_IND_067 | S01aH01 | 0.001819 | IMPNRGZ | elc_won_IND_067 | S01aH01 | 0.17384 | IMPNRGZ
elc_spv_IND_067 | S01aH02 | 0.023671 | IMPNRGZ | elc_won_IND_067 | S01aH02 | 0.020012 | IMPNRGZ
elc_spv_IND_067 | S01aH03 | 0.039003 | IMPNRGZ | elc_won_IND_067 | S01aH03 | 0.017187 | IMPNRGZ
elc_spv_IND_067 | S01aH04 | 0.42266 | IMPNRGZ | elc_won_IND_067 | S01aH04 | 0.089766 | IMPNRGZ
elc_spv_IND_067 | S01aH05 | 0.032295 | IMPNRGZ | elc_won_IND_067 | S01aH05 | 0.011756 | IMPNRGZ
elc_spv_IND_067 | S01aH06 | 0.016556 | IMPNRGZ | elc_won_IND_067 | S01aH06 | 0.13474 | IMPNRGZ
elc_spv_IND_067 | S02aH01 | 0.00023054 | IMPNRGZ | elc_won_IND_067 | S02aH01 | 0.008618 | IMPNRGZ
elc_spv_IND_067 | S02aH02 | 0.00076172 | IMPNRGZ | elc_won_IND_067 | S02aH02 | 0.00082436 | IMPNRGZ
elc_spv_IND_067 | S02aH03 | 0.0014314 | IMPNRGZ | elc_won_IND_067 | S02aH03 | 0.00079753 | IMPNRGZ
elc_spv_IND_067 | S02aH04 | 0.016628 | IMPNRGZ | elc_won_IND_067 | S02aH04 | 0.0032334 | IMPNRGZ
elc_spv_IND_067 | S02aH05 | 0.00085832 | IMPNRGZ | elc_won_IND_067 | S02aH05 | 0.00070699 | IMPNRGZ
elc_spv_IND_067 | S02aH06 | 0.00035813 | IMPNRGZ | elc_won_IND_067 | S02aH06 | 0.0080569 | IMPNRGZ
elc_spv_IND_067 | S03aH01 | 0.00018752 | IMPNRGZ | elc_won_IND_067 | S03aH01 | 0.067131 | IMPNRGZ
elc_spv_IND_067 | S03aH02 | 0.0015449 | IMPNRGZ | elc_won_IND_067 | S03aH02 | 0.008301 | IMPNRGZ
elc_spv_IND_067 | S03aH03 | 0.0031397 | IMPNRGZ | elc_won_IND_067 | S03aH03 | 0.0082757 | IMPNRGZ
elc_spv_IND_067 | S03aH04 | 0.041615 | IMPNRGZ | elc_won_IND_067 | S03aH04 | 0.04653 | IMPNRGZ
elc_spv_IND_067 | S03aH05 | 0.0020269 | IMPNRGZ | elc_won_IND_067 | S03aH05 | 0.0044725 | IMPNRGZ
elc_spv_IND_067 | S03aH06 | 0.00069877 | IMPNRGZ | elc_won_IND_067 | S03aH06 | 0.041371 | IMPNRGZ
elc_spv_IND_067 | S04aH01 | 0 | IMPNRGZ | elc_won_IND_067 | S04aH01 | 0.14617 | IMPNRGZ
elc_spv_IND_067 | S04aH02 | 0.014741 | IMPNRGZ | elc_won_IND_067 | S04aH02 | 0.014713 | IMPNRGZ
elc_spv_IND_067 | S04aH03 | 0.028854 | IMPNRGZ | elc_won_IND_067 | S04aH03 | 0.013065 | IMPNRGZ
elc_spv_IND_067 | S04aH04 | 0.3283 | IMPNRGZ | elc_won_IND_067 | S04aH04 | 0.064267 | IMPNRGZ
elc_spv_IND_067 | S04aH05 | 0.019471 | IMPNRGZ | elc_won_IND_067 | S04aH05 | 0.0087677 | IMPNRGZ
elc_spv_IND_067 | S04aH06 | 0.003148 | IMPNRGZ | elc_won_IND_067 | S04aH06 | 0.10739 | IMPNRGZ
elc_spv_IND_068 | S01aH01 | 0.0023147 | IMPNRGZ
elc_spv_IND_068 | S01aH02 | 0.023695 | IMPNRGZ
elc_spv_IND_068 | S01aH03 | 0.039036 | IMPNRGZ
elc_spv_IND_068 | S01aH04 | 0.42635 | IMPNRGZ
elc_spv_IND_068 | S01aH05 | 0.032484 | IMPNRGZ
elc_spv_IND_068 | S01aH06 | 0.015839 | IMPNRGZ
elc_spv_IND_068 | S02aH01 | 0.00019234 | IMPNRGZ
elc_spv_IND_068 | S02aH02 | 0.0006756 | IMPNRGZ
elc_spv_IND_068 | S02aH03 | 0.0011544 | IMPNRGZ
elc_spv_IND_068 | S02aH04 | 0.015818 | IMPNRGZ
elc_spv_IND_068 | S02aH05 | 0.0010012 | IMPNRGZ
elc_spv_IND_068 | S02aH06 | 0.00039545 | IMPNRGZ
elc_spv_IND_068 | S03aH01 | 0.00028128 | IMPNRGZ
elc_spv_IND_068 | S03aH02 | 0.001426 | IMPNRGZ
elc_spv_IND_068 | S03aH03 | 0.0028236 | IMPNRGZ
elc_spv_IND_068 | S03aH04 | 0.038041 | IMPNRGZ
elc_spv_IND_068 | S03aH05 | 0.0021777 | IMPNRGZ
elc_spv_IND_068 | S03aH06 | 0.00090704 | IMPNRGZ
elc_spv_IND_068 | S04aH01 | 1.0329e-05 | IMPNRGZ
elc_spv_IND_068 | S04aH02 | 0.014596 | IMPNRGZ
elc_spv_IND_068 | S04aH03 | 0.028547 | IMPNRGZ
elc_spv_IND_068 | S04aH04 | 0.33011 | IMPNRGZ
elc_spv_IND_068 | S04aH05 | 0.019234 | IMPNRGZ
elc_spv_IND_068 | S04aH06 | 0.0028855 | IMPNRGZ
elc_spv_IND_069 | S01aH01 | 0.0028779 | IMPNRGZ
elc_spv_IND_069 | S01aH02 | 0.019965 | IMPNRGZ
elc_spv_IND_069 | S01aH03 | 0.03492 | IMPNRGZ
elc_spv_IND_069 | S01aH04 | 0.4223 | IMPNRGZ
elc_spv_IND_069 | S01aH05 | 0.030859 | IMPNRGZ
elc_spv_IND_069 | S01aH06 | 0.015374 | IMPNRGZ
elc_spv_IND_069 | S02aH01 | 0.00022772 | IMPNRGZ
elc_spv_IND_069 | S02aH02 | 0.00064435 | IMPNRGZ
elc_spv_IND_069 | S02aH03 | 0.0013221 | IMPNRGZ
elc_spv_IND_069 | S02aH04 | 0.016522 | IMPNRGZ
elc_spv_IND_069 | S02aH05 | 0.00083453 | IMPNRGZ
elc_spv_IND_069 | S02aH06 | 0.00038372 | IMPNRGZ
elc_spv_IND_069 | S03aH01 | 0.00032749 | IMPNRGZ
elc_spv_IND_069 | S03aH02 | 0.0015404 | IMPNRGZ
elc_spv_IND_069 | S03aH03 | 0.0032018 | IMPNRGZ
elc_spv_IND_069 | S03aH04 | 0.045138 | IMPNRGZ
elc_spv_IND_069 | S03aH05 | 0.0020198 | IMPNRGZ
elc_spv_IND_069 | S03aH06 | 0.00067982 | IMPNRGZ
elc_spv_IND_069 | S04aH01 | 9.3579e-07 | IMPNRGZ
elc_spv_IND_069 | S04aH02 | 0.015744 | IMPNRGZ
elc_spv_IND_069 | S04aH03 | 0.029624 | IMPNRGZ
elc_spv_IND_069 | S04aH04 | 0.33539 | IMPNRGZ
elc_spv_IND_069 | S04aH05 | 0.017511 | IMPNRGZ
elc_spv_IND_069 | S04aH06 | 0.0025907 | IMPNRGZ
elc_spv_IND_070 | S01aH01 | 0.0030774 | IMPNRGZ
elc_spv_IND_070 | S01aH02 | 0.021349 | IMPNRGZ
elc_spv_IND_070 | S01aH03 | 0.036828 | IMPNRGZ
elc_spv_IND_070 | S01aH04 | 0.43147 | IMPNRGZ
elc_spv_IND_070 | S01aH05 | 0.032115 | IMPNRGZ
elc_spv_IND_070 | S01aH06 | 0.014676 | IMPNRGZ
elc_spv_IND_070 | S02aH01 | 0.00023236 | IMPNRGZ
elc_spv_IND_070 | S02aH02 | 0.00075965 | IMPNRGZ
elc_spv_IND_070 | S02aH03 | 0.0014038 | IMPNRGZ
elc_spv_IND_070 | S02aH04 | 0.018703 | IMPNRGZ
elc_spv_IND_070 | S02aH05 | 0.00096982 | IMPNRGZ
elc_spv_IND_070 | S02aH06 | 0.00034599 | IMPNRGZ
elc_spv_IND_070 | S03aH01 | 0.00037713 | IMPNRGZ
elc_spv_IND_070 | S03aH02 | 0.0015045 | IMPNRGZ
elc_spv_IND_070 | S03aH03 | 0.0029958 | IMPNRGZ
elc_spv_IND_070 | S03aH04 | 0.04243 | IMPNRGZ
elc_spv_IND_070 | S03aH05 | 0.0021993 | IMPNRGZ
elc_spv_IND_070 | S03aH06 | 0.00080536 | IMPNRGZ
elc_spv_IND_070 | S04aH01 | 4.3475e-05 | IMPNRGZ
elc_spv_IND_070 | S04aH02 | 0.014409 | IMPNRGZ
elc_spv_IND_070 | S04aH03 | 0.027556 | IMPNRGZ
elc_spv_IND_070 | S04aH04 | 0.32566 | IMPNRGZ
elc_spv_IND_070 | S04aH05 | 0.01745 | IMPNRGZ
elc_spv_IND_070 | S04aH06 | 0.0026388 | IMPNRGZ
elc_spv_IND_071 | S01aH01 | 0.00029086 | IMPNRGZ
elc_spv_IND_071 | S01aH02 | 0.019671 | IMPNRGZ
elc_spv_IND_071 | S01aH03 | 0.032913 | IMPNRGZ
elc_spv_IND_071 | S01aH04 | 0.38541 | IMPNRGZ
elc_spv_IND_071 | S01aH05 | 0.029841 | IMPNRGZ
elc_spv_IND_071 | S01aH06 | 0.017211 | IMPNRGZ
elc_spv_IND_071 | S02aH01 | 4.4496e-06 | IMPNRGZ
elc_spv_IND_071 | S02aH02 | 0.00080602 | IMPNRGZ
elc_spv_IND_071 | S02aH03 | 0.0013575 | IMPNRGZ
elc_spv_IND_071 | S02aH04 | 0.017256 | IMPNRGZ
elc_spv_IND_071 | S02aH05 | 0.00093514 | IMPNRGZ
elc_spv_IND_071 | S02aH06 | 0.00046441 | IMPNRGZ
elc_spv_IND_071 | S03aH01 | 0 | IMPNRGZ
elc_spv_IND_071 | S03aH02 | 0.0020105 | IMPNRGZ
elc_spv_IND_071 | S03aH03 | 0.0038078 | IMPNRGZ
elc_spv_IND_071 | S03aH04 | 0.053606 | IMPNRGZ
elc_spv_IND_071 | S03aH05 | 0.0028421 | IMPNRGZ
elc_spv_IND_071 | S03aH06 | 0.0013288 | IMPNRGZ
elc_spv_IND_071 | S04aH01 | 0 | IMPNRGZ
elc_spv_IND_071 | S04aH02 | 0.017987 | IMPNRGZ
elc_spv_IND_071 | S04aH03 | 0.031628 | IMPNRGZ
elc_spv_IND_071 | S04aH04 | 0.35313 | IMPNRGZ
elc_spv_IND_071 | S04aH05 | 0.021635 | IMPNRGZ
elc_spv_IND_071 | S04aH06 | 0.0058669 | IMPNRGZ
elc_spv_IND_072 | S01aH01 | 0.0026975 | IMPNRGZ
elc_spv_IND_072 | S01aH02 | 0.019833 | IMPNRGZ
elc_spv_IND_072 | S01aH03 | 0.034022 | IMPNRGZ
elc_spv_IND_072 | S01aH04 | 0.40071 | IMPNRGZ
elc_spv_IND_072 | S01aH05 | 0.030499 | IMPNRGZ
elc_spv_IND_072 | S01aH06 | 0.016315 | IMPNRGZ
elc_spv_IND_072 | S02aH01 | 0.00029981 | IMPNRGZ
elc_spv_IND_072 | S02aH02 | 0.00078642 | IMPNRGZ
elc_spv_IND_072 | S02aH03 | 0.0014065 | IMPNRGZ
elc_spv_IND_072 | S02aH04 | 0.017336 | IMPNRGZ
elc_spv_IND_072 | S02aH05 | 0.00088387 | IMPNRGZ
elc_spv_IND_072 | S02aH06 | 0.00045383 | IMPNRGZ
elc_spv_IND_072 | S03aH01 | 0.0001444 | IMPNRGZ
elc_spv_IND_072 | S03aH02 | 0.0019151 | IMPNRGZ
elc_spv_IND_072 | S03aH03 | 0.0035957 | IMPNRGZ
elc_spv_IND_072 | S03aH04 | 0.051302 | IMPNRGZ
elc_spv_IND_072 | S03aH05 | 0.0021508 | IMPNRGZ
elc_spv_IND_072 | S03aH06 | 0.00091034 | IMPNRGZ
elc_spv_IND_072 | S04aH01 | 0 | IMPNRGZ
elc_spv_IND_072 | S04aH02 | 0.017089 | IMPNRGZ
elc_spv_IND_072 | S04aH03 | 0.030848 | IMPNRGZ
elc_spv_IND_072 | S04aH04 | 0.34393 | IMPNRGZ
elc_spv_IND_072 | S04aH05 | 0.019297 | IMPNRGZ
elc_spv_IND_072 | S04aH06 | 0.0035789 | IMPNRGZ
elc_spv_IND_073 | S01aH01 | 0.00049467 | IMPNRGZ
elc_spv_IND_073 | S01aH02 | 0.02127 | IMPNRGZ
elc_spv_IND_073 | S01aH03 | 0.036039 | IMPNRGZ
elc_spv_IND_073 | S01aH04 | 0.40163 | IMPNRGZ
elc_spv_IND_073 | S01aH05 | 0.028491 | IMPNRGZ
elc_spv_IND_073 | S01aH06 | 0.016035 | IMPNRGZ
elc_spv_IND_073 | S02aH01 | 4.4096e-05 | IMPNRGZ
elc_spv_IND_073 | S02aH02 | 0.000587 | IMPNRGZ
elc_spv_IND_073 | S02aH03 | 0.0011493 | IMPNRGZ
elc_spv_IND_073 | S02aH04 | 0.014628 | IMPNRGZ
elc_spv_IND_073 | S02aH05 | 0.00065661 | IMPNRGZ
elc_spv_IND_073 | S02aH06 | 0.00028687 | IMPNRGZ
elc_spv_IND_073 | S03aH01 | 2.3608e-06 | IMPNRGZ
elc_spv_IND_073 | S03aH02 | 0.0017045 | IMPNRGZ
elc_spv_IND_073 | S03aH03 | 0.0034289 | IMPNRGZ
elc_spv_IND_073 | S03aH04 | 0.04877 | IMPNRGZ
elc_spv_IND_073 | S03aH05 | 0.0022526 | IMPNRGZ
elc_spv_IND_073 | S03aH06 | 0.00097776 | IMPNRGZ
elc_spv_IND_073 | S04aH01 | 0 | IMPNRGZ
elc_spv_IND_073 | S04aH02 | 0.017397 | IMPNRGZ
elc_spv_IND_073 | S04aH03 | 0.031991 | IMPNRGZ
elc_spv_IND_073 | S04aH04 | 0.34904 | IMPNRGZ
elc_spv_IND_073 | S04aH05 | 0.019045 | IMPNRGZ
elc_spv_IND_073 | S04aH06 | 0.0040759 | IMPNRGZ
elc_spv_IND_074 | S01aH01 | 0 | IMPNRGZ
elc_spv_IND_074 | S01aH02 | 0.018757 | IMPNRGZ
elc_spv_IND_074 | S01aH03 | 0.033226 | IMPNRGZ
elc_spv_IND_074 | S01aH04 | 0.41418 | IMPNRGZ
elc_spv_IND_074 | S01aH05 | 0.031106 | IMPNRGZ
elc_spv_IND_074 | S01aH06 | 0.018163 | IMPNRGZ
elc_spv_IND_074 | S02aH01 | 0 | IMPNRGZ
elc_spv_IND_074 | S02aH02 | 9.5995e-05 | IMPNRGZ
elc_spv_IND_074 | S02aH03 | 0.00029296 | IMPNRGZ
elc_spv_IND_074 | S02aH04 | 0.008185 | IMPNRGZ
elc_spv_IND_074 | S02aH05 | 0.00030695 | IMPNRGZ
elc_spv_IND_074 | S02aH06 | 0.0001224 | IMPNRGZ
elc_spv_IND_074 | S03aH01 | 0 | IMPNRGZ
elc_spv_IND_074 | S03aH02 | 0.00068871 | IMPNRGZ
elc_spv_IND_074 | S03aH03 | 0.0018855 | IMPNRGZ
elc_spv_IND_074 | S03aH04 | 0.041149 | IMPNRGZ
elc_spv_IND_074 | S03aH05 | 0.0017248 | IMPNRGZ
elc_spv_IND_074 | S03aH06 | 0.00061799 | IMPNRGZ
elc_spv_IND_074 | S04aH01 | 0 | IMPNRGZ
elc_spv_IND_074 | S04aH02 | 0.013282 | IMPNRGZ
elc_spv_IND_074 | S04aH03 | 0.02796 | IMPNRGZ
elc_spv_IND_074 | S04aH04 | 0.36157 | IMPNRGZ
elc_spv_IND_074 | S04aH05 | 0.020556 | IMPNRGZ
elc_spv_IND_074 | S04aH06 | 0.0061284 | IMPNRGZ
elc_spv_IND_075 | S01aH01 | 0 | IMPNRGZ
elc_spv_IND_075 | S01aH02 | 0.019128 | IMPNRGZ
elc_spv_IND_075 | S01aH03 | 0.033754 | IMPNRGZ
elc_spv_IND_075 | S01aH04 | 0.40335 | IMPNRGZ
elc_spv_IND_075 | S01aH05 | 0.02966 | IMPNRGZ
elc_spv_IND_075 | S01aH06 | 0.017459 | IMPNRGZ
elc_spv_IND_075 | S02aH01 | 0 | IMPNRGZ
elc_spv_IND_075 | S02aH02 | 0.00023066 | IMPNRGZ
elc_spv_IND_075 | S02aH03 | 0.00050874 | IMPNRGZ
elc_spv_IND_075 | S02aH04 | 0.012351 | IMPNRGZ
elc_spv_IND_075 | S02aH05 | 0.00057643 | IMPNRGZ
elc_spv_IND_075 | S02aH06 | 0.00025555 | IMPNRGZ
elc_spv_IND_075 | S03aH01 | 0 | IMPNRGZ
elc_spv_IND_075 | S03aH02 | 0.0010336 | IMPNRGZ
elc_spv_IND_075 | S03aH03 | 0.0025446 | IMPNRGZ
elc_spv_IND_075 | S03aH04 | 0.046292 | IMPNRGZ
elc_spv_IND_075 | S03aH05 | 0.0024445 | IMPNRGZ
elc_spv_IND_075 | S03aH06 | 0.0011026 | IMPNRGZ
elc_spv_IND_075 | S04aH01 | 0 | IMPNRGZ
elc_spv_IND_075 | S04aH02 | 0.015156 | IMPNRGZ
elc_spv_IND_075 | S04aH03 | 0.029278 | IMPNRGZ
elc_spv_IND_075 | S04aH04 | 0.35614 | IMPNRGZ
elc_spv_IND_075 | S04aH05 | 0.021275 | IMPNRGZ
elc_spv_IND_075 | S04aH06 | 0.0074602 | IMPNRGZ
elc_spv_IND_076 | S01aH01 | 0 | IMPNRGZ
elc_spv_IND_076 | S01aH02 | 0.012438 | IMPNRGZ
elc_spv_IND_076 | S01aH03 | 0.032956 | IMPNRGZ
elc_spv_IND_076 | S01aH04 | 0.42718 | IMPNRGZ
elc_spv_IND_076 | S01aH05 | 0.034723 | IMPNRGZ
elc_spv_IND_076 | S01aH06 | 0.020672 | IMPNRGZ
elc_spv_IND_076 | S02aH01 | 0 | IMPNRGZ
elc_spv_IND_076 | S02aH02 | 9.2786e-05 | IMPNRGZ
elc_spv_IND_076 | S02aH03 | 0.00028711 | IMPNRGZ
elc_spv_IND_076 | S02aH04 | 0.0091539 | IMPNRGZ
elc_spv_IND_076 | S02aH05 | 0.00035076 | IMPNRGZ
elc_spv_IND_076 | S02aH06 | 0.00012191 | IMPNRGZ
elc_spv_IND_076 | S03aH01 | 0 | IMPNRGZ
elc_spv_IND_076 | S03aH02 | 0.0004754 | IMPNRGZ
elc_spv_IND_076 | S03aH03 | 0.001394 | IMPNRGZ
elc_spv_IND_076 | S03aH04 | 0.037179 | IMPNRGZ
elc_spv_IND_076 | S03aH05 | 0.0019919 | IMPNRGZ
elc_spv_IND_076 | S03aH06 | 0.00082649 | IMPNRGZ
elc_spv_IND_076 | S04aH01 | 0 | IMPNRGZ
elc_spv_IND_076 | S04aH02 | 0.01223 | IMPNRGZ
elc_spv_IND_076 | S04aH03 | 0.025753 | IMPNRGZ
elc_spv_IND_076 | S04aH04 | 0.35379 | IMPNRGZ
elc_spv_IND_076 | S04aH05 | 0.022442 | IMPNRGZ
elc_spv_IND_076 | S04aH06 | 0.0059451 | IMPNRGZ
elc_spv_IND_077 | S01aH01 | 0.00028863 | IMPNRGZ
elc_spv_IND_077 | S01aH02 | 0.021788 | IMPNRGZ
elc_spv_IND_077 | S01aH03 | 0.037093 | IMPNRGZ
elc_spv_IND_077 | S01aH04 | 0.41484 | IMPNRGZ
elc_spv_IND_077 | S01aH05 | 0.029566 | IMPNRGZ
elc_spv_IND_077 | S01aH06 | 0.016874 | IMPNRGZ
elc_spv_IND_077 | S02aH01 | 3.676e-06 | IMPNRGZ
elc_spv_IND_077 | S02aH02 | 0.00036706 | IMPNRGZ
elc_spv_IND_077 | S02aH03 | 0.00089254 | IMPNRGZ
elc_spv_IND_077 | S02aH04 | 0.01291 | IMPNRGZ
elc_spv_IND_077 | S02aH05 | 0.00062653 | IMPNRGZ
elc_spv_IND_077 | S02aH06 | 0.0002398 | IMPNRGZ
elc_spv_IND_077 | S03aH01 | 1.4563e-07 | IMPNRGZ
elc_spv_IND_077 | S03aH02 | 0.0012105 | IMPNRGZ
elc_spv_IND_077 | S03aH03 | 0.0027646 | IMPNRGZ
elc_spv_IND_077 | S03aH04 | 0.044467 | IMPNRGZ
elc_spv_IND_077 | S03aH05 | 0.0019996 | IMPNRGZ
elc_spv_IND_077 | S03aH06 | 0.00081231 | IMPNRGZ
elc_spv_IND_077 | S04aH01 | 0 | IMPNRGZ
elc_spv_IND_077 | S04aH02 | 0.014394 | IMPNRGZ
elc_spv_IND_077 | S04aH03 | 0.029363 | IMPNRGZ
elc_spv_IND_077 | S04aH04 | 0.34564 | IMPNRGZ
elc_spv_IND_077 | S04aH05 | 0.019991 | IMPNRGZ
elc_spv_IND_077 | S04aH06 | 0.0038729 | IMPNRGZ
elc_spv_IND_078 | S01aH01 | 1.7368e-05 | IMPNRGZ
elc_spv_IND_078 | S01aH02 | 0.020765 | IMPNRGZ
elc_spv_IND_078 | S01aH03 | 0.036575 | IMPNRGZ
elc_spv_IND_078 | S01aH04 | 0.42307 | IMPNRGZ
elc_spv_IND_078 | S01aH05 | 0.032198 | IMPNRGZ
elc_spv_IND_078 | S01aH06 | 0.018876 | IMPNRGZ
elc_spv_IND_078 | S02aH01 | 9.0635e-07 | IMPNRGZ
elc_spv_IND_078 | S02aH02 | 0.00025339 | IMPNRGZ
elc_spv_IND_078 | S02aH03 | 0.00073127 | IMPNRGZ
elc_spv_IND_078 | S02aH04 | 0.012566 | IMPNRGZ
elc_spv_IND_078 | S02aH05 | 0.00052492 | IMPNRGZ
elc_spv_IND_078 | S02aH06 | 0.00020594 | IMPNRGZ
elc_spv_IND_078 | S03aH01 | 0 | IMPNRGZ
elc_spv_IND_078 | S03aH02 | 0.00081494 | IMPNRGZ
elc_spv_IND_078 | S03aH03 | 0.0023269 | IMPNRGZ
elc_spv_IND_078 | S03aH04 | 0.043258 | IMPNRGZ
elc_spv_IND_078 | S03aH05 | 0.0019231 | IMPNRGZ
elc_spv_IND_078 | S03aH06 | 0.00087816 | IMPNRGZ
elc_spv_IND_078 | S04aH01 | 0 | IMPNRGZ
elc_spv_IND_078 | S04aH02 | 0.012325 | IMPNRGZ
elc_spv_IND_078 | S04aH03 | 0.026698 | IMPNRGZ
elc_spv_IND_078 | S04aH04 | 0.34077 | IMPNRGZ
elc_spv_IND_078 | S04aH05 | 0.021089 | IMPNRGZ
elc_spv_IND_078 | S04aH06 | 0.0041345 | IMPNRGZ

## firmness
~TFM_DINS-TSL: attribute=FLO_EMIS; other_indexes=ACT | [25 empty] | ~TFM_INS-TSL: attribute=FLO_SHAR; limtype=FX | [25 empty] | ~TFM_INS-TSL: attribute=FLO_SHAR; limtype=FX | [25 empty] | ~TFM_DINS-TSL: attribute=NCAP_PKCNT | [24 empty] | ~TFM_DINS-AT
process | commodity | S01aH01 | S01aH02 | S01aH03 | S01aH04 | S01aH05 | S01aH06 | S02aH01 | S02aH02 | S02aH03 | S02aH04 | S02aH05 | S02aH06 | S03aH01 | S03aH02 | S03aH03 | S03aH04 | S03aH05 | S03aH06 | S04aH01 | S04aH02 | S04aH03 | S04aH04 | S04aH05 | S04aH06 | process | commodity | S01aH01 | S01aH02 | S01aH03 | S01aH04 | S01aH05 | S01aH06 | S02aH01 | S02aH02 | S02aH03 | S02aH04 | S02aH05 | S02aH06 | S03aH01 | S03aH02 | S03aH03 | S03aH04 | S03aH05 | S03aH06 | S04aH01 | S04aH02 | S04aH03 | S04aH04 | S04aH05 | S04aH06 | process | commodity | S01aH01 | S01aH02 | S01aH03 | S01aH04 | S01aH05 | S01aH06 | S02aH01 | S02aH02 | S02aH03 | S02aH04 | S02aH05 | S02aH06 | S03aH01 | S03aH02 | S03aH03 | S03aH04 | S03aH05 | S03aH06 | S04aH01 | S04aH02 | S04aH03 | S04aH04 | S04aH05 | S04aH06 | process | S01aH01 | S01aH02 | S01aH03 | S01aH04 | S01aH05 | S01aH06 | S02aH01 | S02aH02 | S02aH03 | S02aH04 | S02aH05 | S02aH06 | S03aH01 | S03aH02 | S03aH03 | S03aH04 | S03aH05 | S03aH06 | S04aH01 | S04aH02 | S04aH03 | S04aH04 | S04aH05 | S04aH06 | process | commodity | other_indexes | ncap_com
distr_solelc_spv_IND_001 | DEF_E | 0.98137 | 0.45402 | 0.08341 | 0.042737 | 0.055661 | 0.78174 | 0.87498 | 0.21841 | 0.15879 | 0.097978 | 0.081823 | 0.68521 | 0.9699 | 0.26351 | 0.19307 | 0.13151 | 0.17115 | 0.69324 | 0 | 0.49318 | 0.20298 | 0.14047 | 0.17232 | 0.86448 | distr_sol* | ELC4H | 0.85681 | 0.08759 | 0.032394 | 0.013917 | 0.02456 | 0.60576 | 0.73395 | 0.04934 | 0.045238 | 0.023283 | 0.035967 | 0.54438 | 0.7346 | 0.055448 | 0.041258 | 0.028031 | 0.018803 | 0.51803 | 0.81884 | 0.092205 | 0.074559 | 0.028396 | 0.023454 | 0.7582 | distr_sol* | ELC8H | 0 | 0 | 0 | 0.010819 | 0.0040318 | 0 | 0 | 0 | 0 | 0.014356 | 0 | 0 | 0 | 0 | 0 | 0.013545 | 0 | 0 | 0 | 0 | 0 | 0.028097 | 0.0142 | 0 | distr_solelc_spv_IND_001 | 0.00015551 | 0.13631 | 0.40203 | 0.64942 | 0.49405 | 0.057926 | 0.00039311 | 0.091546 | 0.20199 | 0.44672 | 0.28549 | 0.035419 | 2.5357e-05 | 0.071805 | 0.1691 | 0.34269 | 0.19637 | 0.025795 | 0 | 0.075383 | 0.2954 | 0.49971 | 0.30298 | 0.012772 | distr_solelc_spv_IND_001 | DEF_C | OUT | 0.47473
distr_solelc_spv_IND_002 | DEF_E | 0.97338 | 0.44415 | 0.087177 | 0.042099 | 0.059533 | 0.78195 | 0.858 | 0.12266 | 0.092354 | 0.079876 | 0.094102 | 0.6782 | 0.91079 | 0.22596 | 0.15968 | 0.1101 | 0.15797 | 0.68648 | 0 | 0.44276 | 0.16052 | 0.10922 | 0.12043 | 0.86314 | distr_won* | ELC4H | 0.0030649 | 0.0026506 | 0.005912 | 0.0185 | 0.012083 | 0.017297 | 8.8949e-06 | 0 | 0 | 0.0025549 | 0 | 0.0055297 | 0.005754 | 0 | 0 | 0.0010859 | 0.0081089 | 0.0079521 | 0.0002725 | 0 | 0.00082613 | 0.00045884 | 0 | 0.0026294 | distr_won* | ELC8H | 0.018471 | 0 | 0 | 0.018736 | 0.017801 | 0.007442 | 0.010634 | 0 | 0 | 0.0014938 | 0 | 0.0062341 | 0.014348 | 0.0015782 | 0.00033695 | 0.00022721 | 0 | 0.0059283 | 0.0034589 | 0 | 0 | 0.00052253 | 0 | 0.00038985 | distr_solelc_spv_IND_002 | 0.0014437 | 0.14649 | 0.41142 | 0.65088 | 0.48525 | 0.054357 | 0.0031146 | 0.14525 | 0.28963 | 0.50819 | 0.32509 | 0.046468 | 0.0012182 | 0.10254 | 0.21679 | 0.4235 | 0.25958 | 0.035479 | 0 | 0.087978 | 0.32453 | 0.52882 | 0.32687 | 0.015083 | distr_solelc_spv_IND_002 | DEF_C | OUT | 0.48821
distr_solelc_spv_IND_003 | DEF_E | 0.96045 | 0.37031 | 0.075149 | 0.044044 | 0.084888 | 0.81763 | 0.87052 | 0.2134 | 0.18217 | 0.14901 | 0.19528 | 0.70461 | 0.88074 | 0.32264 | 0.25978 | 0.16346 | 0.16475 | 0.70576 | 0.99481 | 0.40229 | 0.20662 | 0.15 | 0.15512 | 0.89567 | distr_wof* | ELC4H | 0.005055 | 0.00015101 | 0.00052872 | 0.0038336 | 0.0038152 | 0.00099206 | 0 | 0.0045732 | 0.0097651 | 0.0045727 | 0 | 0.00033735 | 0 | 0 | 0 | 0.0015016 | 0 | 0 | 0.00053088 | 0.00088459 | 0.00095353 | 0.0008648 | 0.0010831 | 0.00083115 | distr_wof* | ELC8H | 0.0048606 | 0.012217 | 0.010683 | 0.0057416 | 0.0027389 | 0.0052094 | 0.0082019 | 0 | 0 | 0.0169 | 0.003554 | 0.0068051 | 0.0012784 | 0 | 0 | 0.0025292 | 0.0044142 | 0.00066793 | 0.0019652 | 0.001073 | 0.00012002 | 0.0021491 | 0.0031864 | 0.0030557 | distr_solelc_spv_IND_003 | 0.0044309 | 0.18787 | 0.44607 | 0.64488 | 0.44109 | 0.040467 | 0.0044133 | 0.13968 | 0.26478 | 0.41703 | 0.24212 | 0.028614 | 0.0021503 | 0.083565 | 0.1713 | 0.35435 | 0.19759 | 0.020922 | 6.069e-06 | 0.11824 | 0.32797 | 0.48985 | 0.27012 | 0.0083446 | distr_solelc_spv_IND_003 | DEF_C | OUT | 0.46498
distr_solelc_spv_IND_004 | DEF_E | 0 | 0.45332 | 0.077801 | 0.043646 | 0.060284 | 0.78477 | 0 | 0.23592 | 0.17464 | 0.14096 | 0.15583 | 0.70977 | 0 | 0.24424 | 0.18675 | 0.14777 | 0.18593 | 0.70965 | 0 | 0.45238 | 0.20432 | 0.14765 | 0.17878 | 0.85953 | [52 empty] | distr_solelc_spv_IND_004 | 0 | 0.13114 | 0.39566 | 0.64498 | 0.4852 | 0.057199 | 0 | 0.070127 | 0.1706 | 0.35397 | 0.20414 | 0.027866 | 0 | 0.06776 | 0.1701 | 0.32096 | 0.16734 | 0.019284 | 0 | 0.073566 | 0.27974 | 0.48648 | 0.2873 | 0.012794 | distr_solelc_spv_IND_004 | DEF_C | OUT | 0.4643
distr_solelc_spv_IND_005 | DEF_E | 0.97161 | 0.40149 | 0.077467 | 0.042802 | 0.062631 | 0.80122 | 0.86931 | 0.22413 | 0.17656 | 0.13509 | 0.18918 | 0.7136 | 0.92807 | 0.34268 | 0.25044 | 0.15481 | 0.15656 | 0.71117 | 0 | 0.47617 | 0.25192 | 0.16067 | 0.17886 | 0.88559 | [52 empty] | distr_solelc_spv_IND_005 | 0.0019054 | 0.16192 | 0.42485 | 0.64754 | 0.47155 | 0.048318 | 0.0015465 | 0.067358 | 0.15209 | 0.36123 | 0.21599 | 0.02498 | 0.00046153 | 0.042076 | 0.11027 | 0.29227 | 0.1616 | 0.017363 | 0 | 0.090145 | 0.28654 | 0.47505 | 0.27007 | 0.0085731 | distr_solelc_spv_IND_005 | DEF_C | OUT | 0.45425
distr_solelc_spv_IND_006 | DEF_E | 0 | 0.41959 | 0.086901 | 0.053537 | 0.066131 | 0.81418 | 0 | 0.33032 | 0.29917 | 0.22317 | 0.26082 | 0.7247 | 0 | 0.38996 | 0.31087 | 0.24083 | 0.31482 | 0.76043 | 0 | 0.46948 | 0.2676 | 0.16317 | 0.21227 | 0.88186 | [52 empty] | distr_solelc_spv_IND_006 | 0 | 0.12916 | 0.38306 | 0.63673 | 0.47397 | 0.050648 | 0 | 0.023301 | 0.084164 | 0.25035 | 0.11056 | 0.012213 | 0 | 0.018692 | 0.064559 | 0.22189 | 0.096655 | 0.0091626 | 0 | 0.076154 | 0.25177 | 0.45635 | 0.2447 | 0.0089973 | distr_solelc_spv_IND_006 | DEF_C | OUT | 0.5513
distr_solelc_spv_IND_007 | DEF_E | 0.96819 | 0.36699 | 0.073012 | 0.047866 | 0.0829 | 0.81986 | 0.89857 | 0.3487 | 0.27465 | 0.20087 | 0.24288 | 0.73307 | 0.92012 | 0.38928 | 0.32389 | 0.22397 | 0.27053 | 0.73826 | 0 | 0.40789 | 0.2402 | 0.1606 | 0.18111 | 0.89797 | [52 empty] | distr_solelc_spv_IND_007 | 0.0015701 | 0.17364 | 0.42848 | 0.63604 | 0.43575 | 0.041818 | 0.0012303 | 0.054487 | 0.12547 | 0.28494 | 0.14408 | 0.014847 | 0.0001931 | 0.028535 | 0.086634 | 0.22757 | 0.11798 | 0.010488 | 0 | 0.099721 | 0.2827 | 0.4594 | 0.24102 | 0.0068359 | distr_solelc_spv_IND_007 | DEF_C | OUT | 0.43994
distr_solelc_spv_IND_008 | DEF_E | 0.95372 | 0.25218 | 0.066216 | 0.05615 | 0.096049 | 0.8622 | 0.90161 | 0.40554 | 0.31547 | 0.22318 | 0.2587 | 0.85321 | 0.90495 | 0.43591 | 0.36562 | 0.27057 | 0.31888 | 0.84733 | 0.98431 | 0.30548 | 0.24365 | 0.18564 | 0.22271 | 0.93008 | [52 empty] | distr_solelc_spv_IND_008 | 0.0064697 | 0.23377 | 0.46454 | 0.61593 | 0.37583 | 0.028074 | 0.0022002 | 0.059886 | 0.12938 | 0.27257 | 0.1392 | 0.01027 | 0.0016186 | 0.055691 | 0.11088 | 0.21344 | 0.10036 | 0.0071154 | 5.4396e-05 | 0.16028 | 0.32129 | 0.446 | 0.19728 | 0.0035643 | distr_solelc_spv_IND_008 | DEF_C | OUT | 0.45771
distr_solelc_spv_IND_009 | DEF_E | 0.96007 | 0.31467 | 0.070017 | 0.050809 | 0.083094 | 0.84523 | 0.89852 | 0.39473 | 0.31098 | 0.23284 | 0.28983 | 0.79154 | 0.89869 | 0.34884 | 0.2846 | 0.24629 | 0.31586 | 0.77911 | 0.9974 | 0.34897 | 0.23582 | 0.16726 | 0.18942 | 0.9124 | [52 empty] | distr_solelc_spv_IND_009 | 0.0042463 | 0.20275 | 0.44688 | 0.62518 | 0.41059 | 0.034329 | 0.0021796 | 0.060835 | 0.12385 | 0.26003 | 0.15926 | 0.012502 | 0.0010489 | 0.046818 | 0.11099 | 0.22769 | 0.1189 | 0.009706 | 1.6873e-07 | 0.13358 | 0.30892 | 0.45639 | 0.22619 | 0.0053606 | distr_solelc_spv_IND_009 | DEF_C | OUT | 0.48735
distr_solelc_spv_IND_010 | DEF_E | 0.96007 | 0.35618 | 0.078849 | 0.049656 | 0.090858 | 0.83511 | 0.88629 | 0.32015 | 0.24516 | 0.17212 | 0.23409 | 0.74836 | 0.91739 | 0.45395 | 0.33355 | 0.20475 | 0.22883 | 0.73969 | 0.9974 | 0.44477 | 0.26667 | 0.17798 | 0.17903 | 0.90748 | [52 empty] | distr_solelc_spv_IND_010 | 0.0045187 | 0.19613 | 0.4468 | 0.63739 | 0.42503 | 0.036705 | 0.0015656 | 0.065884 | 0.13972 | 0.30743 | 0.17818 | 0.019733 | 0.00036349 | 0.025368 | 0.068797 | 0.23043 | 0.12472 | 0.01186 | 3.9226e-06 | 0.11782 | 0.30152 | 0.45569 | 0.23733 | 0.0063031 | distr_solelc_spv_IND_010 | DEF_C | OUT | 0.44346
distr_solelc_spv_IND_011 | DEF_E | 0.95169 | 0.29892 | 0.077776 | 0.052679 | 0.094559 | 0.86105 | 0.87106 | 0.3432 | 0.20756 | 0.17836 | 0.19879 | 0.77038 | 0.89809 | 0.38329 | 0.30154 | 0.2154 | 0.22825 | 0.7691 | 0.98658 | 0.34117 | 0.24148 | 0.17637 | 0.17961 | 0.92062 | [52 empty] | distr_solelc_spv_IND_011 | 0.0067025 | 0.22371 | 0.46418 | 0.62998 | 0.39742 | 0.03003 | 0.0027502 | 0.078408 | 0.16358 | 0.32051 | 0.18214 | 0.015623 | 0.0010236 | 0.037101 | 0.082602 | 0.2208 | 0.12321 | 0.0094061 | 3.6175e-05 | 0.14924 | 0.32296 | 0.45388 | 0.21526 | 0.0050191 | distr_solelc_spv_IND_011 | DEF_C | OUT | 0.47804
distr_solelc_spv_IND_012 | DEF_E | 0.96231 | 0.4243 | 0.13311 | 0.060077 | 0.086675 | 0.81035 | 0.8679 | 0.12154 | 0.10926 | 0.079408 | 0.082107 | 0.67809 | 0.85825 | 0.11405 | 0.09151 | 0.061743 | 0.070706 | 0.66744 | 0.98874 | 0.378 | 0.096108 | 0.067514 | 0.070728 | 0.87756 | [52 empty] | distr_solelc_spv_IND_012 | 0.0053056 | 0.17312 | 0.40431 | 0.61659 | 0.42987 | 0.043128 | 0.010596 | 0.21807 | 0.34635 | 0.50726 | 0.35645 | 0.052009 | 0.0085157 | 0.20472 | 0.34782 | 0.54545 | 0.36512 | 0.056173 | 0.00019872 | 0.11608 | 0.35911 | 0.54933 | 0.31658 | 0.015353 | distr_solelc_spv_IND_012 | DEF_C | OUT | 0.55248
distr_solelc_spv_IND_013 | DEF_E | 0.95563 | 0.40354 | 0.1519 | 0.083981 | 0.1152 | 0.82231 | 0.86485 | 0.22213 | 0.19182 | 0.14731 | 0.14727 | 0.68007 | 0.85846 | 0.1719 | 0.10544 | 0.069953 | 0.060767 | 0.66721 | 0.97835 | 0.3751 | 0.12225 | 0.085141 | 0.092595 | 0.88674 | [52 empty] | distr_solelc_spv_IND_013 | 0.0069782 | 0.18874 | 0.39726 | 0.58649 | 0.38842 | 0.03644 | 0.010627 | 0.19149 | 0.29888 | 0.4497 | 0.30942 | 0.047775 | 0.0091894 | 0.18706 | 0.32797 | 0.50854 | 0.34219 | 0.052735 | 0.00045988 | 0.11468 | 0.33804 | 0.51877 | 0.28327 | 0.012393 | distr_solelc_spv_IND_013 | DEF_C | OUT | 0.54716
distr_solelc_spv_IND_014 | DEF_E | 0.96934 | 0.45546 | 0.10684 | 0.046989 | 0.072195 | 0.78357 | 0.85714 | 0.075245 | 0.066956 | 0.060804 | 0.049199 | 0.67077 | 0.87083 | 0.10157 | 0.070004 | 0.054832 | 0.05831 | 0.66892 | 0.99827 | 0.40755 | 0.093397 | 0.064819 | 0.066061 | 0.86213 | [52 empty] | distr_solelc_spv_IND_014 | 0.0025505 | 0.1504 | 0.40428 | 0.63931 | 0.46999 | 0.052987 | 0.0074125 | 0.20243 | 0.35958 | 0.53799 | 0.34981 | 0.050596 | 0.0039763 | 0.17995 | 0.33702 | 0.55331 | 0.37837 | 0.056789 | 1.5769e-07 | 0.097075 | 0.35198 | 0.56713 | 0.3555 | 0.019095 | distr_solelc_spv_IND_014 | DEF_C | OUT | 0.53214
distr_solelc_spv_IND_015 | DEF_E | 0.95596 | 0.38449 | 0.10113 | 0.053013 | 0.088182 | 0.80984 | 0.85714 | 0.10848 | 0.081803 | 0.070799 | 0.065636 | 0.67834 | 0.85714 | 0.16385 | 0.1275 | 0.083692 | 0.081475 | 0.67576 | 0.97935 | 0.36129 | 0.13269 | 0.090708 | 0.091866 | 0.88102 | [52 empty] | distr_solelc_spv_IND_015 | 0.0055342 | 0.18868 | 0.43251 | 0.6313 | 0.43121 | 0.041076 | 0.0089695 | 0.20941 | 0.34404 | 0.49378 | 0.30814 | 0.039367 | 0.0062381 | 0.16738 | 0.29526 | 0.48948 | 0.29983 | 0.039486 | 0.00016557 | 0.12082 | 0.35218 | 0.53059 | 0.29257 | 0.011384 | distr_solelc_spv_IND_015 | DEF_C | OUT | 0.49569
distr_solelc_spv_IND_016 | DEF_E | 0.95297 | 0.42303 | 0.17918 | 0.10239 | 0.15062 | 0.82745 | 0.87739 | 0.23408 | 0.25734 | 0.19852 | 0.19161 | 0.6898 | 0.8596 | 0.21443 | 0.1508 | 0.10409 | 0.081219 | 0.66667 | 0.97498 | 0.39584 | 0.15744 | 0.10496 | 0.11064 | 0.88641 | [52 empty] | distr_solelc_spv_IND_016 | 0.0076606 | 0.19293 | 0.39448 | 0.57029 | 0.3627 | 0.03525 | 0.01277 | 0.21619 | 0.30917 | 0.4519 | 0.30599 | 0.05008 | 0.0096013 | 0.17091 | 0.29681 | 0.46839 | 0.34089 | 0.053989 | 0.00061664 | 0.11559 | 0.33062 | 0.50285 | 0.27534 | 0.012743 | distr_solelc_spv_IND_016 | DEF_C | OUT | 0.54538
distr_solelc_spv_IND_017 | DEF_E | 0.94851 | 0.35531 | 0.13445 | 0.08078 | 0.12204 | 0.84153 | 0.86237 | 0.21625 | 0.19473 | 0.17124 | 0.20429 | 0.69316 | 0.8587 | 0.19936 | 0.14142 | 0.10618 | 0.090776 | 0.67203 | 0.96502 | 0.32604 | 0.15869 | 0.10433 | 0.11908 | 0.90413 | [52 empty] | distr_solelc_spv_IND_017 | 0.0089604 | 0.22235 | 0.4318 | 0.59736 | 0.37732 | 0.031833 | 0.010309 | 0.18268 | 0.26914 | 0.40556 | 0.25205 | 0.033915 | 0.008795 | 0.15843 | 0.26051 | 0.43869 | 0.28201 | 0.037797 | 0.00069404 | 0.13877 | 0.34788 | 0.50423 | 0.25024 | 0.0084072 | distr_solelc_spv_IND_017 | DEF_C | OUT | 0.55066
distr_solelc_spv_IND_018 | DEF_E | 0.95031 | 0.30992 | 0.076515 | 0.05265 | 0.096324 | 0.85705 | 0.87741 | 0.34976 | 0.25193 | 0.1882 | 0.24976 | 0.73863 | 0.8767 | 0.32641 | 0.25379 | 0.16645 | 0.15812 | 0.73541 | 0.97819 | 0.33562 | 0.21663 | 0.15187 | 0.16107 | 0.91495 | [52 empty] | distr_solelc_spv_IND_018 | 0.0074287 | 0.22618 | 0.46745 | 0.63151 | 0.39786 | 0.029136 | 0.005205 | 0.12514 | 0.2267 | 0.38075 | 0.2113 | 0.019989 | 0.0023319 | 0.070571 | 0.1441 | 0.31181 | 0.17882 | 0.016038 | 0.00015359 | 0.15255 | 0.33674 | 0.47618 | 0.23001 | 0.0059335 | distr_solelc_spv_IND_018 | DEF_C | OUT | 0.51148
distr_solelc_spv_IND_019 | DEF_E | 0.94232 | 0.2209 | 0.069814 | 0.056471 | 0.096852 | 0.88069 | 0.85975 | 0.31218 | 0.25828 | 0.17012 | 0.20808 | 0.83268 | 0.87194 | 0.34158 | 0.27893 | 0.18319 | 0.2157 | 0.83423 | 0.95491 | 0.25137 | 0.20646 | 0.14887 | 0.16237 | 0.93237 | [52 empty] | distr_solelc_spv_IND_019 | 0.0099265 | 0.26968 | 0.49013 | 0.62556 | 0.36493 | 0.023706 | 0.0065125 | 0.13217 | 0.22196 | 0.36544 | 0.18158 | 0.012295 | 0.0029645 | 0.077636 | 0.1474 | 0.29615 | 0.14509 | 0.0099103 | 0.0010031 | 0.18976 | 0.35126 | 0.46892 | 0.20067 | 0.0043445 | distr_solelc_spv_IND_019 | DEF_C | OUT | 0.51891
distr_solelc_spv_IND_020 | DEF_E | 0.94055 | 0.26866 | 0.08032 | 0.058428 | 0.097959 | 0.87973 | 0.85714 | 0.2687 | 0.22447 | 0.16762 | 0.23666 | 0.7719 | 0.86901 | 0.28367 | 0.23162 | 0.16524 | 0.19112 | 0.75291 | 0.94849 | 0.24216 | 0.17145 | 0.11993 | 0.13719 | 0.92951 | [52 empty] | distr_solelc_spv_IND_020 | 0.010053 | 0.25459 | 0.47829 | 0.62201 | 0.37088 | 0.024722 | 0.0088783 | 0.17085 | 0.27178 | 0.39453 | 0.2135 | 0.01844 | 0.0052863 | 0.11431 | 0.19804 | 0.33809 | 0.1747 | 0.015029 | 0.0013761 | 0.18646 | 0.36268 | 0.48904 | 0.2162 | 0.0052538 | distr_solelc_spv_IND_020 | DEF_C | OUT | 0.56284
distr_solelc_spv_IND_021 | DEF_E | 0.95332 | 0.35436 | 0.09048 | 0.052005 | 0.097228 | 0.83576 | 0.86556 | 0.25412 | 0.16973 | 0.13161 | 0.13718 | 0.70077 | 0.87539 | 0.28749 | 0.2299 | 0.13317 | 0.11789 | 0.69684 | 0.97811 | 0.36487 | 0.18605 | 0.12763 | 0.13139 | 0.90132 | [52 empty] | distr_solelc_spv_IND_021 | 0.0066119 | 0.21061 | 0.45031 | 0.63095 | 0.40824 | 0.0338 | 0.0071027 | 0.16887 | 0.29758 | 0.43942 | 0.26697 | 0.030597 | 0.0041022 | 0.11448 | 0.21859 | 0.39852 | 0.2202 | 0.025194 | 0.0001793 | 0.13638 | 0.34322 | 0.5008 | 0.2598 | 0.0080203 | distr_solelc_spv_IND_021 | DEF_C | OUT | 0.53172
distr_solelc_spv_IND_022 | DEF_E | 0.95002 | 0.33516 | 0.097417 | 0.060226 | 0.1025 | 0.84744 | 0.86415 | 0.26276 | 0.24336 | 0.16543 | 0.14269 | 0.69169 | 0.86336 | 0.25806 | 0.20143 | 0.11466 | 0.098507 | 0.68609 | 0.97014 | 0.33295 | 0.17662 | 0.11791 | 0.12422 | 0.90885 | [52 empty] | distr_solelc_spv_IND_022 | 0.008401 | 0.22553 | 0.45221 | 0.61887 | 0.39277 | 0.030651 | 0.0090095 | 0.1735 | 0.28979 | 0.41398 | 0.27141 | 0.0307 | 0.0064581 | 0.14149 | 0.23715 | 0.40821 | 0.24966 | 0.028322 | 0.00041535 | 0.14577 | 0.3477 | 0.49862 | 0.24313 | 0.0073878 | distr_solelc_spv_IND_022 | DEF_C | OUT | 0.55237
distr_solelc_spv_IND_023 | DEF_E | 0.94232 | 0.3356 | 0.12613 | 0.084264 | 0.12938 | 0.8795 | 0.88875 | 0.26734 | 0.24448 | 0.25413 | 0.34082 | 0.75688 | 0.87348 | 0.32353 | 0.26839 | 0.20648 | 0.21623 | 0.7116 | 0.95362 | 0.29886 | 0.17703 | 0.12797 | 0.1511 | 0.92491 | [52 empty] | distr_solelc_spv_IND_023 | 0.011417 | 0.25499 | 0.46718 | 0.60116 | 0.34994 | 0.024468 | 0.0094293 | 0.17249 | 0.25859 | 0.35427 | 0.18411 | 0.023418 | 0.0052727 | 0.091615 | 0.15054 | 0.28571 | 0.15978 | 0.017003 | 0.0016527 | 0.17519 | 0.36226 | 0.48368 | 0.23169 | 0.0056099 | distr_solelc_spv_IND_023 | DEF_C | OUT | 0.55856
distr_solelc_spv_IND_024 | DEF_E | 0.94108 | 0.29671 | 0.10345 | 0.066879 | 0.105 | 0.87678 | 0.88697 | 0.32027 | 0.28382 | 0.23647 | 0.2714 | 0.76478 | 0.85844 | 0.27293 | 0.20913 | 0.14913 | 0.16199 | 0.71996 | 0.95014 | 0.2548 | 0.16442 | 0.11339 | 0.13595 | 0.92498 | [52 empty] | distr_solelc_spv_IND_024 | 0.010904 | 0.25356 | 0.46294 | 0.60884 | 0.36409 | 0.024507 | 0.010647 | 0.18122 | 0.27529 | 0.37337 | 0.21441 | 0.020876 | 0.0056237 | 0.10719 | 0.18395 | 0.32348 | 0.17632 | 0.01599 | 0.0018118 | 0.18348 | 0.36464 | 0.49279 | 0.22362 | 0.0052519 | distr_solelc_spv_IND_024 | DEF_C | OUT | 0.54871
distr_solelc_spv_IND_025 | DEF_E | 0.92359 | 0.14727 | 0.11317 | 0.084755 | 0.11424 | 0.9176 | 0.85692 | 0.25868 | 0.20633 | 0.12831 | 0.11888 | 0.83333 | 0.8639 | 0.28405 | 0.2505 | 0.16296 | 0.15866 | 0.83333 | 0.91499 | 0.16833 | 0.15145 | 0.12792 | 0.37317 | 0.94869 | [52 empty] | distr_solelc_spv_IND_025 | 0.014675 | 0.33651 | 0.48434 | 0.58295 | 0.29844 | 0.010468 | 0.01092 | 0.17527 | 0.26666 | 0.40816 | 0.1926 | 0.012985 | 0.0080706 | 0.13434 | 0.21177 | 0.33557 | 0.1409 | 0.0087471 | 0.0069164 | 0.24963 | 0.39189 | 0.465 | 0.098664 | 0.0024879 | distr_solelc_spv_IND_025 | DEF_C | OUT | 0.5519
distr_solelc_spv_IND_026 | DEF_E | 0.93566 | 0.20217 | 0.096059 | 0.076473 | 0.11652 | 0.89751 | 0.86708 | 0.34821 | 0.2776 | 0.22483 | 0.23695 | 0.84693 | 0.87951 | 0.33169 | 0.29685 | 0.22519 | 0.18692 | 0.83613 | 0.93491 | 0.17879 | 0.15572 | 0.11857 | 0.14824 | 0.94004 | [52 empty] | distr_solelc_spv_IND_026 | 0.012986 | 0.30011 | 0.48205 | 0.60144 | 0.33773 | 0.018705 | 0.010466 | 0.16629 | 0.24337 | 0.36193 | 0.19163 | 0.014364 | 0.0063089 | 0.1204 | 0.1909 | 0.3086 | 0.14646 | 0.010158 | 0.0042364 | 0.22657 | 0.38004 | 0.48141 | 0.18292 | 0.0043985 | distr_solelc_spv_IND_026 | DEF_C | OUT | 0.56224
distr_solelc_spv_IND_027 | DEF_E | 0.93521 | 0.10513 | 0.066375 | 0.059387 | 0.10832 | 0.8941 | 0.85714 | 0.23441 | 0.18014 | 0.13228 | 0.16985 | 0.83333 | 0.88542 | 0.32071 | 0.27131 | 0.1991 | 0.21474 | 0.84148 | 0.93724 | 0.19137 | 0.17173 | 0.13425 | 0.17254 | 0.94123 | [52 empty] | distr_solelc_spv_IND_027 | 0.01295 | 0.34037 | 0.50846 | 0.62209 | 0.3386 | 0.017746 | 0.0090209 | 0.17014 | 0.27488 | 0.39421 | 0.18631 | 0.013085 | 0.0068044 | 0.13316 | 0.2217 | 0.34203 | 0.15391 | 0.0098087 | 0.0035289 | 0.21672 | 0.37302 | 0.47291 | 0.19095 | 0.0037001 | distr_solelc_spv_IND_027 | DEF_C | OUT | 0.54304
distr_solelc_spv_IND_028 | DEF_E | 0.92952 | 0.11957 | 0.081573 | 0.067604 | 0.10941 | 0.90924 | 0.85714 | 0.24356 | 0.16741 | 0.1117 | 0.14212 | 0.83333 | 0.86763 | 0.26594 | 0.2374 | 0.16383 | 0.20119 | 0.83481 | 0.92231 | 0.17582 | 0.15641 | 0.12771 | 0.26756 | 0.9459 | [52 empty] | distr_solelc_spv_IND_028 | 0.014602 | 0.34646 | 0.50896 | 0.61206 | 0.31933 | 0.013658 | 0.011214 | 0.18504 | 0.28916 | 0.41231 | 0.18694 | 0.012973 | 0.0087441 | 0.1559 | 0.24249 | 0.35422 | 0.15321 | 0.0094959 | 0.0052003 | 0.23489 | 0.38714 | 0.47448 | 0.13376 | 0.0031152 | distr_solelc_spv_IND_028 | DEF_C | OUT | 0.53614
distr_solelc_spv_IND_029 | DEF_E | 0.92233 | 0.10227 | 0.050756 | 0.051648 | 0.089838 | 0.9237 | 0.84362 | 0.0692 | 0.052506 | 0.086959 | 0.068393 | 0.83333 | 0.85563 | 0.0728 | 0.054132 | 0.067291 | 0.077006 | 0.83333 | 0.91332 | 0.075247 | 0.072488 | 0.077323 | 0.38343 | 0.95122 | [52 empty] | distr_solelc_spv_IND_029 | 0.017781 | 0.38615 | 0.55806 | 0.63574 | 0.31658 | 0.010755 | 0.02406 | 0.3246 | 0.45058 | 0.51876 | 0.24893 | 0.016778 | 0.020285 | 0.30292 | 0.43085 | 0.53434 | 0.26681 | 0.01811 | 0.010339 | 0.33648 | 0.50512 | 0.55916 | 0.12954 | 0.003066 | distr_solelc_spv_IND_029 | DEF_C | OUT | 0.49814
distr_solelc_spv_IND_030 | DEF_E | 0.92584 | 0.081826 | 0.046514 | 0.046995 | 0.059976 | 0.91718 | 0.85714 | 0.13774 | 0.11375 | 0.10181 | 0.1242 | 0.83333 | 0.85951 | 0.14445 | 0.11234 | 0.12319 | 0.14937 | 0.83333 | 0.91114 | 0.15178 | 0.13186 | 0.11592 | 0.23499 | 0.94995 | [52 empty] | distr_solelc_spv_IND_030 | 0.015548 | 0.37444 | 0.55396 | 0.64735 | 0.33922 | 0.011482 | 0.014132 | 0.23212 | 0.3481 | 0.47594 | 0.21976 | 0.013899 | 0.01231 | 0.20654 | 0.30532 | 0.38534 | 0.15655 | 0.010092 | 0.0074896 | 0.2871 | 0.45031 | 0.52135 | 0.13933 | 0.0017356 | distr_solelc_spv_IND_030 | DEF_C | OUT | 0.49535
distr_solelc_spv_IND_031 | DEF_E | 0.92458 | 0.075539 | 0.054286 | 0.052048 | 0.067798 | 0.92584 | 0.8588 | 0.19277 | 0.13884 | 0.16236 | 0.18741 | 0.83852 | 0.86196 | 0.15794 | 0.13026 | 0.13901 | 0.18775 | 0.84722 | 0.9087 | 0.1978 | 0.1742 | 0.14949 | 0.28818 | 0.95411 | [52 empty] | distr_solelc_spv_IND_031 | 0.014691 | 0.36557 | 0.54044 | 0.64061 | 0.33533 | 0.010152 | 0.0099756 | 0.1857 | 0.27334 | 0.35861 | 0.14342 | 0.0096032 | 0.0093989 | 0.1814 | 0.27497 | 0.36228 | 0.13127 | 0.0075758 | 0.0071566 | 0.26161 | 0.41227 | 0.4883 | 0.1287 | 0.00090826 | distr_solelc_spv_IND_031 | DEF_C | OUT | 0.51916
distr_solelc_spv_IND_032 | DEF_E | 0.98276 | 0.45135 | 0.13147 | 0.087992 | 0.1314 | 0.79636 | 0.86652 | 0.2838 | 0.22028 | 0.15742 | 0.20962 | 0.70235 | 0.96201 | 0.18869 | 0.15169 | 0.11975 | 0.16216 | 0.69175 | 0 | 0.43081 | 0.21626 | 0.156 | 0.20457 | 0.85923 | [52 empty] | distr_solelc_spv_IND_032 | 0.00013568 | 0.10501 | 0.32729 | 0.5735 | 0.38852 | 0.040331 | 0.0010317 | 0.10066 | 0.2047 | 0.38414 | 0.20866 | 0.026569 | 4.658e-05 | 0.087683 | 0.20119 | 0.3891 | 0.22523 | 0.031195 | 0 | 0.065229 | 0.23418 | 0.44336 | 0.23685 | 0.010501 | distr_solelc_spv_IND_032 | DEF_C | OUT | 0.53014
distr_solelc_spv_IND_033 | DEF_E | 0.9741 | 0.48625 | 0.17197 | 0.10926 | 0.12201 | 0.79426 | 0.85714 | 0.26658 | 0.16225 | 0.10528 | 0.14033 | 0.68329 | 0.91385 | 0.30316 | 0.24217 | 0.1538 | 0.15145 | 0.6977 | 0 | 0.4401 | 0.1978 | 0.13239 | 0.13525 | 0.86773 | [52 empty] | distr_solelc_spv_IND_033 | 0.00043938 | 0.10055 | 0.3229 | 0.54982 | 0.40569 | 0.042666 | 0.005064 | 0.1059 | 0.21869 | 0.44352 | 0.28662 | 0.042687 | 0.00078589 | 0.059297 | 0.14541 | 0.32528 | 0.20076 | 0.024421 | 0 | 0.064711 | 0.24902 | 0.45229 | 0.25791 | 0.012784 | distr_solelc_spv_IND_033 | DEF_C | OUT | 0.52423
distr_solelc_spv_IND_034 | DEF_E | 0.97849 | 0.50877 | 0.17891 | 0.10644 | 0.12153 | 0.79379 | 0.85714 | 0.20494 | 0.13763 | 0.11261 | 0.16571 | 0.6898 | 0.92367 | 0.22989 | 0.16382 | 0.1259 | 0.1184 | 0.69484 | 0 | 0.45171 | 0.20488 | 0.13153 | 0.14859 | 0.86899 | [52 empty] | distr_solelc_spv_IND_034 | 0.00041926 | 0.10157 | 0.32315 | 0.56286 | 0.4183 | 0.044897 | 0.0042601 | 0.11815 | 0.23929 | 0.42135 | 0.26533 | 0.036866 | 0.00051895 | 0.082097 | 0.19369 | 0.37999 | 0.2274 | 0.029656 | 0 | 0.064728 | 0.25174 | 0.45857 | 0.26361 | 0.012183 | distr_solelc_spv_IND_034 | DEF_C | OUT | 0.52708
distr_solelc_spv_IND_035 | DEF_E | 0.98031 | 0.47803 | 0.14799 | 0.09159 | 0.12232 | 0.79098 | 0.87369 | 0.28332 | 0.20916 | 0.1501 | 0.1871 | 0.69449 | 0.93596 | 0.20793 | 0.14997 | 0.11922 | 0.12148 | 0.68801 | 0 | 0.43155 | 0.21506 | 0.14234 | 0.17133 | 0.8675 | [52 empty] | distr_solelc_spv_IND_035 | 0.00020162 | 0.10466 | 0.33237 | 0.57687 | 0.41329 | 0.044122 | 0.0018685 | 0.095809 | 0.21174 | 0.39645 | 0.23023 | 0.028225 | 0.0002271 | 0.087763 | 0.19754 | 0.39055 | 0.22654 | 0.029544 | 0 | 0.061724 | 0.24245 | 0.45421 | 0.25088 | 0.010585 | distr_solelc_spv_IND_035 | DEF_C | OUT | 0.55049
distr_solelc_spv_IND_036 | DEF_E | 0.94674 | 0.34627 | 0.15465 | 0.10849 | 0.15659 | 0.8752 | 0.85714 | 0.13719 | 0.095785 | 0.092768 | 0.1312 | 0.83083 | 0.85763 | 0.23536 | 0.19127 | 0.12332 | 0.11889 | 0.81815 | 0.96179 | 0.29466 | 0.21205 | 0.15378 | 0.19066 | 0.93088 | [52 empty] | distr_solelc_spv_IND_036 | 0.0042906 | 0.18579 | 0.39087 | 0.54771 | 0.32229 | 0.021731 | 0.017965 | 0.26887 | 0.39391 | 0.50448 | 0.2869 | 0.027643 | 0.0052458 | 0.10377 | 0.18223 | 0.34399 | 0.16045 | 0.012671 | 0.00089754 | 0.14239 | 0.29045 | 0.42939 | 0.18526 | 0.0048616 | distr_solelc_spv_IND_036 | DEF_C | OUT | 0.49986
distr_solelc_spv_IND_037 | DEF_E | 0.94412 | 0.33496 | 0.15376 | 0.11163 | 0.16231 | 0.88252 | 0.85714 | 0.11661 | 0.076289 | 0.093784 | 0.16396 | 0.80447 | 0.85885 | 0.24556 | 0.21497 | 0.14702 | 0.14606 | 0.74021 | 0.95777 | 0.29023 | 0.196 | 0.14015 | 0.16677 | 0.93055 | [52 empty] | distr_solelc_spv_IND_037 | 0.0042594 | 0.17216 | 0.36924 | 0.5223 | 0.29037 | 0.018535 | 0.021899 | 0.31424 | 0.43619 | 0.52043 | 0.29363 | 0.030747 | 0.0046965 | 0.092886 | 0.17632 | 0.31401 | 0.13917 | 0.011533 | 0.0010788 | 0.14603 | 0.30408 | 0.44134 | 0.17818 | 0.0047372 | distr_solelc_spv_IND_037 | DEF_C | OUT | 0.48136
distr_solelc_spv_IND_038 | DEF_E | 0.9534 | 0.40618 | 0.15992 | 0.11498 | 0.15477 | 0.86579 | 0.85714 | 0.13988 | 0.13136 | 0.080061 | 0.10439 | 0.67016 | 0.86043 | 0.19582 | 0.15125 | 0.13285 | 0.14862 | 0.70641 | 0.97435 | 0.33694 | 0.20055 | 0.13429 | 0.1476 | 0.91488 | [52 empty] | distr_solelc_spv_IND_038 | 0.0026601 | 0.14194 | 0.34458 | 0.52582 | 0.31665 | 0.022019 | 0.014246 | 0.23333 | 0.34775 | 0.51296 | 0.29251 | 0.03954 | 0.0036081 | 0.077391 | 0.16725 | 0.33791 | 0.16462 | 0.016609 | 0.00047327 | 0.11775 | 0.27864 | 0.44541 | 0.20272 | 0.0064335 | distr_solelc_spv_IND_038 | DEF_C | OUT | 0.49587
distr_solelc_spv_IND_039 | DEF_E | 0.9588 | 0.37744 | 0.15316 | 0.11514 | 0.16303 | 0.87176 | 0.86748 | 0.19874 | 0.18093 | 0.11709 | 0.15379 | 0.83333 | 0.87932 | 0.31337 | 0.25829 | 0.17362 | 0.15586 | 0.77485 | 0.98439 | 0.31426 | 0.21025 | 0.17508 | 0.2729 | 0.93146 | [52 empty] | distr_solelc_spv_IND_039 | 0.0029342 | 0.16915 | 0.3855 | 0.56005 | 0.352 | 0.026506 | 0.010401 | 0.17093 | 0.30228 | 0.43494 | 0.20295 | 0.017144 | 0.0056821 | 0.12369 | 0.23031 | 0.35045 | 0.13837 | 0.010799 | 0.00048458 | 0.11222 | 0.27416 | 0.44087 | 0.17452 | 0.0034815 | distr_solelc_spv_IND_039 | DEF_C | OUT | 0.5415
distr_solelc_spv_IND_040 | DEF_E | 0.96069 | 0.43054 | 0.18373 | 0.12899 | 0.17378 | 0.85667 | 0.85714 | 0.13382 | 0.10537 | 0.079624 | 0.11958 | 0.67506 | 0.86573 | 0.24403 | 0.19808 | 0.14351 | 0.12886 | 0.69641 | 0.98517 | 0.37975 | 0.22961 | 0.15558 | 0.1841 | 0.91239 | [52 empty] | distr_solelc_spv_IND_040 | 0.0013599 | 0.12118 | 0.32402 | 0.52915 | 0.33983 | 0.025595 | 0.011223 | 0.19899 | 0.3282 | 0.48194 | 0.28926 | 0.038779 | 0.0030812 | 0.085169 | 0.18913 | 0.35873 | 0.18183 | 0.018365 | 0.00023933 | 0.102 | 0.2617 | 0.43953 | 0.20775 | 0.0058981 | distr_solelc_spv_IND_040 | DEF_C | OUT | 0.51704
distr_solelc_spv_IND_041 | DEF_E | 0.94662 | 0.37864 | 0.1686 | 0.11818 | 0.15313 | 0.87023 | 0.85714 | 0.16488 | 0.13596 | 0.087023 | 0.094095 | 0.67696 | 0.86181 | 0.24607 | 0.21509 | 0.17185 | 0.1777 | 0.69138 | 0.95908 | 0.31292 | 0.20304 | 0.12561 | 0.12825 | 0.91613 | [52 empty] | distr_solelc_spv_IND_041 | 0.0037723 | 0.14027 | 0.32028 | 0.49897 | 0.29532 | 0.019007 | 0.018194 | 0.26859 | 0.37047 | 0.5165 | 0.3336 | 0.044287 | 0.0035933 | 0.067412 | 0.13648 | 0.29982 | 0.16992 | 0.018119 | 0.0010081 | 0.13215 | 0.2762 | 0.44684 | 0.21225 | 0.0072156 | distr_solelc_spv_IND_041 | DEF_C | OUT | 0.48024
distr_solelc_spv_IND_042 | DEF_E | 0.94209 | 0.35907 | 0.18962 | 0.13152 | 0.1619 | 0.89065 | 0.85714 | 0.13378 | 0.10675 | 0.07716 | 0.13074 | 0.83333 | 0.87305 | 0.3555 | 0.28721 | 0.23608 | 0.25033 | 0.82507 | 0.94602 | 0.27254 | 0.19108 | 0.1335 | 0.13663 | 0.93745 | [52 empty] | distr_solelc_spv_IND_042 | 0.0059496 | 0.16743 | 0.34427 | 0.49816 | 0.28485 | 0.015574 | 0.023162 | 0.32242 | 0.42538 | 0.56447 | 0.33423 | 0.035447 | 0.0048534 | 0.082195 | 0.14285 | 0.25877 | 0.11944 | 0.0095333 | 0.0029779 | 0.17511 | 0.32524 | 0.45543 | 0.21152 | 0.0060375 | distr_solelc_spv_IND_042 | DEF_C | OUT | 0.47025
distr_solelc_spv_IND_043 | DEF_E | 0.94521 | 0.40282 | 0.21534 | 0.15059 | 0.18655 | 0.89047 | 0.85714 | 0.22456 | 0.18548 | 0.10522 | 0.14385 | 0.8163 | 0.88772 | 0.42034 | 0.32292 | 0.2588 | 0.30656 | 0.79409 | 0.95101 | 0.307 | 0.20688 | 0.14714 | 0.15878 | 0.9359 | [52 empty] | distr_solelc_spv_IND_043 | 0.0054988 | 0.15805 | 0.33169 | 0.47657 | 0.26333 | 0.014436 | 0.019714 | 0.26649 | 0.35691 | 0.5246 | 0.33155 | 0.036569 | 0.0041832 | 0.068507 | 0.1207 | 0.24014 | 0.108 | 0.010315 | 0.0030281 | 0.1782 | 0.32863 | 0.44974 | 0.20868 | 0.0061487 | distr_solelc_spv_IND_043 | DEF_C | OUT | 0.44485
distr_solelc_spv_IND_044 | DEF_E | 0.95798 | 0.43864 | 0.17566 | 0.11978 | 0.15576 | 0.83608 | 0.85714 | 0.259 | 0.21278 | 0.11317 | 0.08968 | 0.67407 | 0.87537 | 0.24315 | 0.17006 | 0.14436 | 0.15248 | 0.69614 | 0.98436 | 0.39597 | 0.20712 | 0.13333 | 0.14896 | 0.89002 | [52 empty] | distr_solelc_spv_IND_044 | 0.0012711 | 0.12021 | 0.32774 | 0.52856 | 0.34267 | 0.028124 | 0.0085243 | 0.1594 | 0.26854 | 0.46522 | 0.30225 | 0.043582 | 0.0020206 | 0.055826 | 0.13231 | 0.31391 | 0.17283 | 0.018477 | 0.00010804 | 0.093469 | 0.26578 | 0.43895 | 0.20997 | 0.0077397 | distr_solelc_spv_IND_044 | DEF_C | OUT | 0.50289
distr_solelc_spv_IND_045 | DEF_E | 0.96983 | 0.48776 | 0.16564 | 0.11517 | 0.149 | 0.81968 | 0.86364 | 0.34036 | 0.27845 | 0.11384 | 0.14575 | 0.68692 | 0.90279 | 0.37885 | 0.27544 | 0.20153 | 0.20235 | 0.71752 | 0.9974 | 0.45823 | 0.23697 | 0.15902 | 0.16906 | 0.88565 | [52 empty] | distr_solelc_spv_IND_045 | 0.0010812 | 0.1054 | 0.32139 | 0.51867 | 0.34216 | 0.032981 | 0.0069081 | 0.12807 | 0.22769 | 0.45156 | 0.28094 | 0.042498 | 0.00088199 | 0.033931 | 0.081332 | 0.24513 | 0.1605 | 0.018356 | 1.3408e-06 | 0.082703 | 0.25089 | 0.42012 | 0.22746 | 0.010939 | distr_solelc_spv_IND_045 | DEF_C | OUT | 0.50195
distr_solelc_spv_IND_046 | DEF_E | 0.95437 | 0.41512 | 0.17195 | 0.11453 | 0.15504 | 0.83724 | 0.85714 | 0.22643 | 0.20538 | 0.10173 | 0.08427 | 0.67328 | 0.87444 | 0.3189 | 0.26185 | 0.18333 | 0.18758 | 0.69105 | 0.97607 | 0.38095 | 0.21097 | 0.13876 | 0.16364 | 0.89474 | [52 empty] | distr_solelc_spv_IND_046 | 0.0023495 | 0.12182 | 0.3079 | 0.50338 | 0.32081 | 0.02566 | 0.010638 | 0.19336 | 0.29153 | 0.48524 | 0.32174 | 0.047647 | 0.0023295 | 0.053435 | 0.10587 | 0.28337 | 0.16522 | 0.018936 | 0.00030111 | 0.11278 | 0.27314 | 0.43544 | 0.21446 | 0.0084055 | distr_solelc_spv_IND_046 | DEF_C | OUT | 0.48614
distr_solelc_spv_IND_047 | DEF_E | 0.92874 | 0.1307 | 0.090619 | 0.078583 | 0.11305 | 0.90979 | 0.86623 | 0.24988 | 0.2281 | 0.18733 | 0.26129 | 0.8497 | 0.86523 | 0.23239 | 0.19065 | 0.18211 | 0.21371 | 0.83658 | 0.91559 | 0.26262 | 0.21931 | 0.17103 | 0.24826 | 0.95207 | [52 empty] | distr_solelc_spv_IND_047 | 0.010073 | 0.27692 | 0.44306 | 0.58519 | 0.27678 | 0.0092667 | 0.0080372 | 0.15082 | 0.25847 | 0.39949 | 0.16159 | 0.01028 | 0.0068134 | 0.14165 | 0.24141 | 0.35572 | 0.13329 | 0.0080072 | 0.0051657 | 0.19138 | 0.32899 | 0.43626 | 0.13965 | 0.0019536 | distr_solelc_spv_IND_047 | DEF_C | OUT | 0.48844
distr_solelc_spv_IND_048 | DEF_E | 0.92333 | 0.13348 | 0.10013 | 0.086839 | 0.13553 | 0.91894 | 0.86817 | 0.25981 | 0.19948 | 0.17788 | 0.25829 | 0.85897 | 0.85714 | 0.2187 | 0.17244 | 0.1566 | 0.2003 | 0.83333 | 0.91015 | 0.24821 | 0.21445 | 0.18374 | 0.26775 | 0.95599 | [52 empty] | distr_solelc_spv_IND_048 | 0.012264 | 0.29697 | 0.4568 | 0.57517 | 0.25295 | 0.0060677 | 0.0098088 | 0.16726 | 0.26518 | 0.38313 | 0.14063 | 0.0083839 | 0.0072679 | 0.14634 | 0.24931 | 0.34012 | 0.11315 | 0.0066617 | 0.0061298 | 0.20134 | 0.33752 | 0.41749 | 0.11114 | 0.0012998 | distr_solelc_spv_IND_048 | DEF_C | OUT | 0.50578
distr_solelc_spv_IND_049 | DEF_E | 0.94414 | 0.11167 | 0.08004 | 0.070095 | 0.10461 | 0.87205 | 0.91371 | 0.45735 | 0.42324 | 0.29841 | 0.34305 | 0.86933 | 0.88544 | 0.39192 | 0.30936 | 0.26012 | 0.31422 | 0.86032 | 0.95372 | 0.28124 | 0.23863 | 0.18383 | 0.26722 | 0.93786 | [52 empty] | distr_solelc_spv_IND_049 | 0.0068834 | 0.27696 | 0.4478 | 0.59057 | 0.33248 | 0.021457 | 0.0061082 | 0.12528 | 0.20444 | 0.2929 | 0.12941 | 0.0091397 | 0.0021303 | 0.062289 | 0.1322 | 0.26328 | 0.10864 | 0.0066467 | 0.00078761 | 0.17039 | 0.31732 | 0.43224 | 0.16019 | 0.0020824 | distr_solelc_spv_IND_049 | DEF_C | OUT | 0.44357
distr_solelc_spv_IND_050 | DEF_E | 0.93772 | 0.11191 | 0.074316 | 0.079396 | 0.13202 | 0.88885 | 0.91029 | 0.43813 | 0.40272 | 0.30919 | 0.37283 | 0.86864 | 0.87606 | 0.33301 | 0.31696 | 0.24189 | 0.25329 | 0.84848 | 0.936 | 0.29411 | 0.25929 | 0.20248 | 0.30466 | 0.9482 | [52 empty] | distr_solelc_spv_IND_050 | 0.0094956 | 0.30113 | 0.47819 | 0.59173 | 0.29278 | 0.015528 | 0.0065841 | 0.12557 | 0.20368 | 0.29671 | 0.10653 | 0.0077598 | 0.0023523 | 0.061381 | 0.13297 | 0.2572 | 0.092534 | 0.0051166 | 0.002787 | 0.17717 | 0.31883 | 0.41748 | 0.13341 | 0.0014726 | distr_solelc_spv_IND_050 | DEF_C | OUT | 0.47868
distr_solelc_spv_IND_051 | DEF_E | 0.93398 | 0.10772 | 0.070695 | 0.073093 | 0.12341 | 0.88678 | 0.8884 | 0.42571 | 0.37639 | 0.25995 | 0.36231 | 0.85238 | 0.87831 | 0.34434 | 0.26987 | 0.2127 | 0.19523 | 0.83601 | 0.93414 | 0.30816 | 0.27223 | 0.19963 | 0.29224 | 0.94276 | [52 empty] | distr_solelc_spv_IND_051 | 0.010481 | 0.31151 | 0.48877 | 0.59471 | 0.29938 | 0.014933 | 0.0056806 | 0.11982 | 0.2032 | 0.30865 | 0.11093 | 0.0063142 | 0.0028574 | 0.071005 | 0.14605 | 0.26643 | 0.095657 | 0.005228 | 0.0027453 | 0.18605 | 0.32721 | 0.42588 | 0.14251 | 0.0013782 | distr_solelc_spv_IND_051 | DEF_C | OUT | 0.46668
distr_solelc_spv_IND_052 | DEF_E | 0.93968 | 0.1271 | 0.06391 | 0.059257 | 0.10634 | 0.87469 | 0.87023 | 0.34282 | 0.25368 | 0.15795 | 0.19773 | 0.83333 | 0.88771 | 0.37655 | 0.3237 | 0.20941 | 0.18084 | 0.8429 | 0.94805 | 0.27475 | 0.2415 | 0.18244 | 0.20075 | 0.93219 | [52 empty] | distr_solelc_spv_IND_052 | 0.0094959 | 0.30015 | 0.49185 | 0.61792 | 0.34348 | 0.02242 | 0.0040477 | 0.094062 | 0.1865 | 0.3446 | 0.15299 | 0.0093382 | 0.0021856 | 0.062147 | 0.12643 | 0.24922 | 0.10895 | 0.0065894 | 0.00084348 | 0.18551 | 0.33665 | 0.44475 | 0.17851 | 0.0027246 | distr_solelc_spv_IND_052 | DEF_C | OUT | 0.43926
distr_solelc_spv_IND_053 | DEF_E | 0.9455 | 0.10022 | 0.071684 | 0.058949 | 0.093985 | 0.87217 | 0.91467 | 0.4839 | 0.41233 | 0.23931 | 0.31244 | 0.86327 | 0.88804 | 0.41667 | 0.35765 | 0.26963 | 0.29001 | 0.84593 | 0.96248 | 0.30932 | 0.26947 | 0.2012 | 0.25403 | 0.93347 | [52 empty] | distr_solelc_spv_IND_053 | 0.007578 | 0.29443 | 0.4657 | 0.6043 | 0.35067 | 0.023135 | 0.004956 | 0.10813 | 0.1779 | 0.28806 | 0.12392 | 0.008067 | 0.0019367 | 0.058597 | 0.12566 | 0.23112 | 0.10545 | 0.0066786 | 0.00031967 | 0.16825 | 0.31254 | 0.43199 | 0.17396 | 0.0021399 | distr_solelc_spv_IND_053 | DEF_C | OUT | 0.446
distr_solelc_spv_IND_054 | DEF_E | 0.93899 | 0.10063 | 0.062881 | 0.061667 | 0.10583 | 0.88368 | 0.8759 | 0.3242 | 0.26961 | 0.19699 | 0.26347 | 0.85881 | 0.87293 | 0.34937 | 0.26856 | 0.19892 | 0.1828 | 0.83972 | 0.94543 | 0.29836 | 0.26431 | 0.19193 | 0.23924 | 0.94247 | [52 empty] | distr_solelc_spv_IND_054 | 0.010162 | 0.31581 | 0.49271 | 0.60636 | 0.32391 | 0.017832 | 0.0055838 | 0.12312 | 0.22213 | 0.3346 | 0.14325 | 0.0079314 | 0.0030585 | 0.076317 | 0.14428 | 0.27475 | 0.11798 | 0.0067979 | 0.0016027 | 0.17728 | 0.32102 | 0.43532 | 0.15931 | 0.0019308 | distr_solelc_spv_IND_054 | DEF_C | OUT | 0.44706
distr_solelc_spv_IND_055 | DEF_E | 0.93008 | 0.1181 | 0.078355 | 0.070855 | 0.11339 | 0.90401 | 0.85714 | 0.23659 | 0.26156 | 0.18725 | 0.23131 | 0.83333 | 0.86091 | 0.27233 | 0.2359 | 0.17068 | 0.21066 | 0.83505 | 0.92629 | 0.28355 | 0.24761 | 0.17664 | 0.25014 | 0.95053 | [52 empty] | distr_solelc_spv_IND_055 | 0.01243 | 0.32198 | 0.49466 | 0.59682 | 0.30111 | 0.011695 | 0.007049 | 0.14101 | 0.22968 | 0.35344 | 0.14085 | 0.0077535 | 0.0044055 | 0.10143 | 0.18169 | 0.31006 | 0.11338 | 0.0066655 | 0.003251 | 0.19332 | 0.33684 | 0.43695 | 0.14326 | 0.0014524 | distr_solelc_spv_IND_055 | DEF_C | OUT | 0.46617
distr_solelc_spv_IND_056 | DEF_E | 0.92287 | 0.12085 | 0.087642 | 0.086787 | 0.13573 | 0.92989 | 0.863 | 0.22842 | 0.17689 | 0.14934 | 0.22944 | 0.83333 | 0.86036 | 0.22189 | 0.17667 | 0.15582 | 0.18312 | 0.83422 | 0.90972 | 0.23496 | 0.20721 | 0.1767 | 0.32654 | 0.95636 | [52 empty] | distr_solelc_spv_IND_056 | 0.014707 | 0.33606 | 0.49901 | 0.58304 | 0.25951 | 0.0061064 | 0.011132 | 0.18459 | 0.29738 | 0.38132 | 0.11435 | 0.0062672 | 0.0086041 | 0.15972 | 0.25484 | 0.34893 | 0.12765 | 0.0074183 | 0.0058383 | 0.2158 | 0.3573 | 0.4315 | 0.085582 | 0.0013858 | distr_solelc_spv_IND_056 | DEF_C | OUT | 0.53865
distr_solelc_spv_IND_057 | DEF_E | 0.93079 | 0.10929 | 0.067866 | 0.066714 | 0.118 | 0.89555 | 0.8577 | 0.23081 | 0.18351 | 0.12559 | 0.17403 | 0.83333 | 0.87768 | 0.26796 | 0.25925 | 0.19241 | 0.20094 | 0.83822 | 0.9242 | 0.24857 | 0.21962 | 0.16599 | 0.21772 | 0.94537 | [52 empty] | distr_solelc_spv_IND_057 | 0.013618 | 0.34286 | 0.51716 | 0.61372 | 0.31267 | 0.01414 | 0.0089306 | 0.16511 | 0.27094 | 0.38173 | 0.14185 | 0.0085452 | 0.0058164 | 0.12084 | 0.20243 | 0.30938 | 0.11581 | 0.0070886 | 0.003133 | 0.2039 | 0.35569 | 0.44841 | 0.15943 | 0.0022575 | distr_solelc_spv_IND_057 | DEF_C | OUT | 0.46514
distr_solelc_spv_IND_058 | DEF_E | 0.92369 | 0.12122 | 0.083551 | 0.076375 | 0.1162 | 0.91899 | 0.85714 | 0.14305 | 0.12257 | 0.11243 | 0.13525 | 0.83333 | 0.86463 | 0.18216 | 0.15978 | 0.14758 | 0.18426 | 0.83713 | 0.91335 | 0.20372 | 0.17872 | 0.14773 | 0.31128 | 0.95078 | [52 empty] | distr_solelc_spv_IND_058 | 0.01593 | 0.35254 | 0.51515 | 0.60415 | 0.29689 | 0.0095651 | 0.012891 | 0.2006 | 0.30493 | 0.40291 | 0.14885 | 0.0086118 | 0.010393 | 0.18134 | 0.28663 | 0.36477 | 0.12827 | 0.0073871 | 0.0057587 | 0.23822 | 0.38906 | 0.45853 | 0.10069 | 0.0021781 | distr_solelc_spv_IND_058 | DEF_C | OUT | 0.54109
distr_solelc_spv_IND_059 | DEF_E | 0.96093 | 0.20367 | 0.064423 | 0.061586 | 0.099343 | 0.83948 | 0.88735 | 0.4174 | 0.32082 | 0.1895 | 0.27094 | 0.84712 | 0.89528 | 0.31093 | 0.27386 | 0.1929 | 0.24518 | 0.83577 | 0.99827 | 0.27146 | 0.21301 | 0.14843 | 0.19576 | 0.91509 | [52 empty] | distr_solelc_spv_IND_059 | 0.0027671 | 0.22111 | 0.44419 | 0.60882 | 0.37834 | 0.032377 | 0.0028394 | 0.08629 | 0.16219 | 0.3088 | 0.14553 | 0.0099654 | 0.0012009 | 0.069102 | 0.15177 | 0.28322 | 0.12999 | 0.0093384 | 1.4678e-06 | 0.15596 | 0.31488 | 0.47019 | 0.23206 | 0.0057711 | distr_solelc_spv_IND_059 | DEF_C | OUT | 0.43959
distr_solelc_spv_IND_060 | DEF_E | 0.95428 | 0.13094 | 0.069786 | 0.06147 | 0.097719 | 0.85529 | 0.91427 | 0.49352 | 0.43564 | 0.28804 | 0.3246 | 0.86477 | 0.88796 | 0.30744 | 0.26517 | 0.21596 | 0.27061 | 0.84723 | 0.98199 | 0.26912 | 0.22468 | 0.16658 | 0.21852 | 0.92616 | [52 empty] | distr_solelc_spv_IND_060 | 0.0051805 | 0.25388 | 0.44475 | 0.59943 | 0.35734 | 0.026622 | 0.0045852 | 0.10533 | 0.17568 | 0.2675 | 0.14929 | 0.011225 | 0.0030539 | 0.081668 | 0.16955 | 0.28404 | 0.13157 | 0.0092415 | 0.00010033 | 0.17537 | 0.33218 | 0.45927 | 0.20218 | 0.0039484 | distr_solelc_spv_IND_060 | DEF_C | OUT | 0.44443
distr_solelc_spv_IND_061 | DEF_E | 0.95555 | 0.24415 | 0.070394 | 0.056637 | 0.09202 | 0.84807 | 0.90156 | 0.45311 | 0.42098 | 0.30446 | 0.37072 | 0.85224 | 0.89792 | 0.37303 | 0.31063 | 0.241 | 0.30287 | 0.8458 | 0.98622 | 0.29715 | 0.23596 | 0.16487 | 0.20228 | 0.91798 | [52 empty] | distr_solelc_spv_IND_061 | 0.0048312 | 0.22167 | 0.44517 | 0.60848 | 0.37696 | 0.029644 | 0.0034156 | 0.092758 | 0.15094 | 0.26211 | 0.13018 | 0.0098803 | 0.0019897 | 0.064533 | 0.13867 | 0.25648 | 0.13341 | 0.0098268 | 2.8501e-05 | 0.15959 | 0.32022 | 0.45829 | 0.21581 | 0.0045108 | distr_solelc_spv_IND_061 | DEF_C | OUT | 0.43956
distr_solelc_spv_IND_062 | DEF_E | 0.97523 | 0.35339 | 0.071475 | 0.057157 | 0.10041 | 0.83368 | 0.90695 | 0.37396 | 0.30103 | 0.20805 | 0.26626 | 0.764 | 0.96552 | 0.27766 | 0.24381 | 0.20557 | 0.26824 | 0.75676 | 0 | 0.33138 | 0.2091 | 0.14368 | 0.18073 | 0.89799 | [52 empty] | distr_solelc_spv_IND_062 | 0.00055626 | 0.1774 | 0.43275 | 0.62701 | 0.40993 | 0.039032 | 0.00052047 | 0.060621 | 0.13877 | 0.29712 | 0.12805 | 0.011132 | 6.6933e-05 | 0.052501 | 0.13312 | 0.28495 | 0.13816 | 0.013185 | 0 | 0.11669 | 0.29876 | 0.47571 | 0.24799 | 0.0076537 | distr_solelc_spv_IND_062 | DEF_C | OUT | 0.49484
distr_solelc_spv_IND_063 | DEF_E | 0 | 0.38244 | 0.097276 | 0.074037 | 0.10711 | 0.83657 | 0 | 0.28008 | 0.20873 | 0.17709 | 0.21349 | 0.7525 | 0 | 0.38824 | 0.30922 | 0.22982 | 0.28807 | 0.78015 | 0 | 0.39289 | 0.27238 | 0.15232 | 0.20947 | 0.88193 | [52 empty] | distr_solelc_spv_IND_063 | 0 | 0.12695 | 0.37656 | 0.61285 | 0.42312 | 0.042963 | 0 | 0.024884 | 0.084357 | 0.24841 | 0.10504 | 0.0079978 | 0 | 0.024544 | 0.078741 | 0.26096 | 0.1083 | 0.011521 | 0 | 0.10052 | 0.26842 | 0.47286 | 0.25309 | 0.0108 | distr_solelc_spv_IND_063 | DEF_C | OUT | 0.57806
distr_solelc_spv_IND_064 | DEF_E | 0.98048 | 0.29803 | 0.084532 | 0.068167 | 0.12 | 0.83448 | 0.94286 | 0.27839 | 0.18213 | 0.14418 | 0.16531 | 0.83317 | 0 | 0.32133 | 0.25083 | 0.18893 | 0.27619 | 0.83231 | 0 | 0.34265 | 0.24216 | 0.14869 | 0.19874 | 0.89958 | [52 empty] | distr_solelc_spv_IND_064 | 3.7113e-05 | 0.18026 | 0.42592 | 0.62157 | 0.40286 | 0.039114 | 1.7204e-05 | 0.046526 | 0.1182 | 0.3147 | 0.13797 | 0.011349 | 0 | 0.04577 | 0.13477 | 0.30664 | 0.13681 | 0.012006 | 0 | 0.12885 | 0.28921 | 0.47484 | 0.25303 | 0.007751 | distr_solelc_spv_IND_064 | DEF_C | OUT | 0.53337
distr_solelc_spv_IND_065 | DEF_E | 0.93783 | 0.10505 | 0.074813 | 0.070731 | 0.10494 | 0.87385 | 0.89162 | 0.31246 | 0.23401 | 0.18681 | 0.27246 | 0.84767 | 0.86952 | 0.26388 | 0.20984 | 0.19807 | 0.25262 | 0.84699 | 0.92776 | 0.26916 | 0.21262 | 0.15886 | 0.24232 | 0.94139 | [52 empty] | distr_solelc_spv_IND_065 | 0.0061437 | 0.23764 | 0.40684 | 0.58402 | 0.32607 | 0.020246 | 0.0076803 | 0.15586 | 0.25332 | 0.39819 | 0.17207 | 0.012577 | 0.0044629 | 0.11008 | 0.20487 | 0.34584 | 0.14239 | 0.0092279 | 0.0024839 | 0.16441 | 0.3079 | 0.42938 | 0.15184 | 0.0031173 | distr_solelc_spv_IND_065 | DEF_C | OUT | 0.47965
distr_solelc_spv_IND_066 | DEF_E | 0.94499 | 0.11747 | 0.084395 | 0.066813 | 0.09678 | 0.86278 | 0.89925 | 0.4083 | 0.35001 | 0.21286 | 0.28111 | 0.84854 | 0.87662 | 0.32644 | 0.27239 | 0.19946 | 0.2809 | 0.85038 | 0.95312 | 0.25583 | 0.21136 | 0.15743 | 0.23786 | 0.9316 | [52 empty] | distr_solelc_spv_IND_066 | 0.0055019 | 0.24165 | 0.41298 | 0.59129 | 0.34152 | 0.022986 | 0.0063267 | 0.13165 | 0.2154 | 0.35068 | 0.1673 | 0.012203 | 0.0039081 | 0.095754 | 0.18179 | 0.30961 | 0.12969 | 0.0088938 | 0.00072862 | 0.16939 | 0.32068 | 0.44194 | 0.16467 | 0.0028456 | distr_solelc_spv_IND_066 | DEF_C | OUT | 0.43408
distr_solelc_spv_IND_067 | DEF_E | 0.96569 | 0.11266 | 0.086168 | 0.071524 | 0.12646 | 0.84348 | 0.86041 | 0.20668 | 0.12275 | 0.087814 | 0.15214 | 0.83333 | 0.93685 | 0.29006 | 0.1813 | 0.14196 | 0.19325 | 0.83333 | 0 | 0.2725 | 0.20433 | 0.14874 | 0.20871 | 0.9236 | [52 empty] | distr_solelc_spv_IND_067 | 0.0030412 | 0.27703 | 0.45647 | 0.61832 | 0.37796 | 0.032293 | 0.0062055 | 0.14353 | 0.2697 | 0.39163 | 0.16173 | 0.011247 | 0.0017405 | 0.10038 | 0.204 | 0.33799 | 0.13169 | 0.007567 | 0 | 0.16833 | 0.3295 | 0.46863 | 0.22235 | 0.0059915 | distr_solelc_spv_IND_067 | DEF_C | OUT | 0.46364
distr_solelc_spv_IND_068 | DEF_E | 0.95722 | 0.1006 | 0.074841 | 0.064087 | 0.10435 | 0.84255 | 0.88574 | 0.35794 | 0.26648 | 0.12521 | 0.25429 | 0.83333 | 0.89069 | 0.31367 | 0.24308 | 0.17271 | 0.24114 | 0.83787 | 0.99123 | 0.27685 | 0.21934 | 0.14983 | 0.20628 | 0.92183 | [52 empty] | distr_solelc_spv_IND_068 | 0.0037702 | 0.27015 | 0.44506 | 0.60762 | 0.37036 | 0.030098 | 0.0050438 | 0.12401 | 0.2119 | 0.36294 | 0.18377 | 0.012098 | 0.0025435 | 0.090261 | 0.17873 | 0.30099 | 0.13784 | 0.0095688 | 1.6415e-05 | 0.16238 | 0.31758 | 0.45906 | 0.21397 | 0.0053501 | distr_solelc_spv_IND_068 | DEF_C | OUT | 0.43031
distr_solelc_spv_IND_069 | DEF_E | 0.95472 | 0.14759 | 0.10398 | 0.076901 | 0.14242 | 0.84903 | 0.86843 | 0.20471 | 0.15021 | 0.11159 | 0.15251 | 0.84155 | 0.89884 | 0.27175 | 0.1792 | 0.13117 | 0.18714 | 0.83333 | 0.99481 | 0.2363 | 0.17943 | 0.13795 | 0.19839 | 0.92905 | [52 empty] | distr_solelc_spv_IND_069 | 0.0046268 | 0.22468 | 0.39298 | 0.59406 | 0.34728 | 0.028835 | 0.0058941 | 0.11675 | 0.23954 | 0.3742 | 0.1512 | 0.011587 | 0.0029229 | 0.096242 | 0.20004 | 0.35251 | 0.12619 | 0.0070788 | 1.468e-06 | 0.17288 | 0.32529 | 0.46035 | 0.19228 | 0.0047413 | distr_solelc_spv_IND_069 | DEF_C | OUT | 0.44103
distr_solelc_spv_IND_070 | DEF_E | 0.95148 | 0.13223 | 0.089855 | 0.066073 | 0.10935 | 0.85272 | 0.88696 | 0.2826 | 0.20006 | 0.10943 | 0.16791 | 0.83342 | 0.88151 | 0.31674 | 0.24318 | 0.16337 | 0.23381 | 0.8369 | 0.98089 | 0.25848 | 0.19557 | 0.14482 | 0.20954 | 0.93095 | [52 empty] | distr_solelc_spv_IND_070 | 0.0048801 | 0.23699 | 0.40882 | 0.59869 | 0.3565 | 0.027152 | 0.0059324 | 0.13576 | 0.25088 | 0.41782 | 0.17333 | 0.010306 | 0.0033203 | 0.092716 | 0.18462 | 0.32686 | 0.13553 | 0.0082721 | 6.7272e-05 | 0.15608 | 0.29848 | 0.44093 | 0.18901 | 0.0047637 | distr_solelc_spv_IND_070 | DEF_C | OUT | 0.43881
distr_solelc_spv_IND_071 | DEF_E | 0.97301 | 0.15103 | 0.11261 | 0.08705 | 0.15923 | 0.83563 | 0.88571 | 0.23027 | 0.16154 | 0.11385 | 0.18225 | 0.83333 | 0 | 0.24861 | 0.17423 | 0.11315 | 0.14914 | 0.83333 | 0 | 0.20173 | 0.15087 | 0.10739 | 0.17136 | 0.90335 | [52 empty] | distr_solelc_spv_IND_071 | 0.00049576 | 0.2347 | 0.39269 | 0.5748 | 0.35604 | 0.034226 | 0.00012211 | 0.15483 | 0.26077 | 0.41434 | 0.17963 | 0.014868 | 0 | 0.13317 | 0.25223 | 0.44385 | 0.18826 | 0.01467 | 0 | 0.20941 | 0.36822 | 0.5139 | 0.25188 | 0.011384 | distr_solelc_spv_IND_071 | DEF_C | OUT | 0.51369
distr_solelc_spv_IND_072 | DEF_E | 0.96031 | 0.14963 | 0.10614 | 0.080944 | 0.14515 | 0.84358 | 0.86824 | 0.19358 | 0.14211 | 0.12947 | 0.17189 | 0.83333 | 0.91919 | 0.24007 | 0.14398 | 0.12387 | 0.18494 | 0.83333 | 0 | 0.22668 | 0.17562 | 0.12078 | 0.17163 | 0.9294 | [52 empty] | distr_solelc_spv_IND_072 | 0.0044081 | 0.22687 | 0.38918 | 0.57297 | 0.34888 | 0.031105 | 0.0078879 | 0.14483 | 0.25903 | 0.39909 | 0.16278 | 0.01393 | 0.00131 | 0.12162 | 0.22835 | 0.40725 | 0.13659 | 0.0096355 | 0 | 0.19075 | 0.34431 | 0.47986 | 0.21539 | 0.0066578 | distr_solelc_spv_IND_072 | DEF_C | OUT | 0.45437
distr_solelc_spv_IND_073 | DEF_E | 0.97039 | 0.14224 | 0.10606 | 0.088539 | 0.18544 | 0.83473 | 0.87704 | 0.22904 | 0.16183 | 0.13405 | 0.20507 | 0.8364 | 0.97537 | 0.22466 | 0.14339 | 0.11026 | 0.12563 | 0.83463 | 0 | 0.21872 | 0.16435 | 0.11611 | 0.18738 | 0.91688 | [52 empty] | distr_solelc_spv_IND_073 | 0.00081215 | 0.24445 | 0.41418 | 0.57698 | 0.32744 | 0.030714 | 0.0011656 | 0.10862 | 0.21267 | 0.33834 | 0.12149 | 0.0088466 | 2.1519e-05 | 0.10876 | 0.21878 | 0.38897 | 0.14373 | 0.010398 | 0 | 0.1951 | 0.35875 | 0.48928 | 0.21357 | 0.007618 | distr_solelc_spv_IND_073 | DEF_C | OUT | 0.44807
distr_solelc_spv_IND_074 | DEF_E | 0 | 0.19252 | 0.14097 | 0.10995 | 0.18122 | 0.83976 | 0 | 0.35442 | 0.28761 | 0.29754 | 0.30295 | 0.86277 | 0 | 0.23706 | 0.19243 | 0.15058 | 0.18374 | 0.83608 | 0 | 0.28371 | 0.21869 | 0.1401 | 0.24741 | 0.89547 | [52 empty] | distr_solelc_spv_IND_074 | 0 | 0.20006 | 0.35439 | 0.55221 | 0.33177 | 0.032288 | 0 | 0.016485 | 0.050308 | 0.17569 | 0.05271 | 0.003503 | 0 | 0.040782 | 0.11165 | 0.30458 | 0.10213 | 0.006099 | 0 | 0.13823 | 0.29099 | 0.47038 | 0.21394 | 0.01063 | distr_solelc_spv_IND_074 | DEF_C | OUT | 0.50662
distr_solelc_spv_IND_075 | DEF_E | 0 | 0.1756 | 0.13633 | 0.10644 | 0.19601 | 0.83778 | 0 | 0.27134 | 0.17216 | 0.20372 | 0.273 | 0.83333 | 0 | 0.2312 | 0.15662 | 0.13976 | 0.19808 | 0.84502 | 0 | 0.24586 | 0.19147 | 0.12722 | 0.20919 | 0.89582 | [52 empty] | distr_solelc_spv_IND_075 | 0 | 0.20991 | 0.37042 | 0.5533 | 0.32549 | 0.031933 | 0 | 0.040754 | 0.089886 | 0.27278 | 0.10184 | 0.0075252 | 0 | 0.062972 | 0.15503 | 0.35254 | 0.14893 | 0.011196 | 0 | 0.16229 | 0.31351 | 0.4767 | 0.22782 | 0.013314 | distr_solelc_spv_IND_075 | DEF_C | OUT | 0.50249
distr_solelc_spv_IND_076 | DEF_E | 0 | 0.31588 | 0.12791 | 0.089078 | 0.14651 | 0.83863 | 0 | 0.23158 | 0.24142 | 0.23479 | 0.32053 | 0.84883 | 0 | 0.23916 | 0.2303 | 0.17828 | 0.23677 | 0.84063 | 0 | 0.35125 | 0.26302 | 0.14784 | 0.22658 | 0.8882 | [52 empty] | distr_solelc_spv_IND_076 | 0 | 0.13709 | 0.36322 | 0.58851 | 0.3827 | 0.037972 | 0 | 0.016464 | 0.050946 | 0.20304 | 0.062241 | 0.0036055 | 0 | 0.029089 | 0.085296 | 0.28436 | 0.12188 | 0.0084286 | 0 | 0.13153 | 0.27695 | 0.4756 | 0.24135 | 0.010656 | distr_solelc_spv_IND_076 | DEF_C | OUT | 0.53726
distr_solelc_spv_IND_077 | DEF_E | 0.97255 | 0.13072 | 0.096459 | 0.08644 | 0.17347 | 0.83569 | 0.87143 | 0.27502 | 0.19791 | 0.17017 | 0.23595 | 0.83333 | 0.96226 | 0.23027 | 0.15966 | 0.11657 | 0.15677 | 0.83333 | 0 | 0.24135 | 0.17168 | 0.1239 | 0.20257 | 0.90977 | [52 empty] | distr_solelc_spv_IND_077 | 0.00047669 | 0.25188 | 0.42883 | 0.59949 | 0.34181 | 0.032512 | 9.7745e-05 | 0.068321 | 0.16613 | 0.30037 | 0.11662 | 0.0074391 | 1.3353e-06 | 0.077691 | 0.17744 | 0.35676 | 0.12834 | 0.0086894 | 0 | 0.16238 | 0.33123 | 0.48738 | 0.22551 | 0.0072815 | distr_solelc_spv_IND_077 | DEF_C | OUT | 0.46191
distr_solelc_spv_IND_078 | DEF_E | 0.97782 | 0.126 | 0.10042 | 0.080648 | 0.15346 | 0.83571 | 0.91071 | 0.15742 | 0.12791 | 0.1823 | 0.26666 | 0.83333 | 0 | 0.23211 | 0.18069 | 0.1333 | 0.18956 | 0.83333 | 0 | 0.33337 | 0.21954 | 0.1382 | 0.20949 | 0.89932 | [52 empty] | distr_solelc_spv_IND_078 | 2.8742e-05 | 0.24055 | 0.4237 | 0.61263 | 0.37299 | 0.036445 | 2.4149e-05 | 0.047259 | 0.13639 | 0.29296 | 0.097902 | 0.0064016 | 0 | 0.052412 | 0.14965 | 0.34776 | 0.12368 | 0.0094129 | 0 | 0.13931 | 0.30178 | 0.48149 | 0.23838 | 0.0077892 | distr_solelc_spv_IND_078 | DEF_C | OUT | 0.51504
distr_wofelc_wof_IND_001 | DEF_E | 0.47722 | 0.46463 | 0.46487 | 0.47603 | 0.46818 | 0.46194 | 0.025021 | 0.051884 | 0.041476 | 0.044957 | 0.059223 | 0.048336 | 0.13558 | 0.15815 | 0.16699 | 0.14704 | 0.14512 | 0.15245 | 0.45857 | 0.44481 | 0.44281 | 0.44002 | 0.44184 | 0.44867 | [52 empty] | distr_wofelc_wof_IND_001 | 0.11352 | 0.1178 | 0.11738 | 0.11597 | 0.12009 | 0.12247 | 0.96602 | 0.92093 | 0.92911 | 0.93543 | 0.92441 | 0.94416 | 0.65506 | 0.64546 | 0.62394 | 0.62697 | 0.65776 | 0.62199 | 0.22732 | 0.23342 | 0.23694 | 0.2535 | 0.27409 | 0.2485 | distr_wonelc_won_IND_001 | DEF_C | OUT | 0.38507
distr_wofelc_wof_IND_002 | DEF_E | 0.42037 | 0.44118 | 0.44812 | 0.45871 | 0.42705 | 0.40911 | 0.032925 | 0.056483 | 0.058191 | 0.049099 | 0.033634 | 0.04799 | 0.10025 | 0.10551 | 0.10088 | 0.10069 | 0.09655 | 0.10511 | 0.42218 | 0.39383 | 0.39411 | 0.40963 | 0.42968 | 0.43796 | [52 empty] | distr_wofelc_wof_IND_002 | 0.14595 | 0.13007 | 0.12322 | 0.11139 | 0.12588 | 0.14875 | 0.94546 | 0.90976 | 0.90352 | 0.92852 | 0.96024 | 0.93763 | 0.78193 | 0.76236 | 0.76193 | 0.74781 | 0.78067 | 0.76161 | 0.25775 | 0.27249 | 0.27386 | 0.28 | 0.27927 | 0.26129 | distr_wonelc_won_IND_002 | DEF_C | OUT | 0.43691
distr_wofelc_wof_IND_003 | DEF_E | 0.38711 | 0.43414 | 0.44877 | 0.45194 | 0.36394 | 0.36137 | 0.15656 | 0.15679 | 0.16183 | 0.14232 | 0.12763 | 0.14281 | 0.13118 | 0.13753 | 0.15099 | 0.16442 | 0.15816 | 0.14473 | 0.40635 | 0.40904 | 0.41643 | 0.46307 | 0.46316 | 0.43013 | [52 empty] | distr_wofelc_wof_IND_003 | 0.16198 | 0.12017 | 0.10843 | 0.10964 | 0.18825 | 0.20498 | 0.71986 | 0.685 | 0.69612 | 0.72662 | 0.75739 | 0.75491 | 0.64564 | 0.59775 | 0.59008 | 0.58666 | 0.62925 | 0.62054 | 0.2361 | 0.24363 | 0.24515 | 0.22118 | 0.2325 | 0.22773 | distr_wonelc_won_IND_003 | DEF_C | OUT | 0.37373
distr_wofelc_wof_IND_004 | DEF_E | 0.36252 | 0.40675 | 0.41647 | 0.43223 | 0.33564 | 0.30836 | 0.17929 | 0.16024 | 0.16603 | 0.1471 | 0.16161 | 0.19193 | 0.15794 | 0.15206 | 0.15099 | 0.14633 | 0.13156 | 0.1287 | 0.39064 | 0.40521 | 0.41367 | 0.48181 | 0.43421 | 0.40379 | [52 empty] | distr_wofelc_wof_IND_004 | 0.17916 | 0.17314 | 0.167 | 0.16385 | 0.22742 | 0.22431 | 0.66082 | 0.63434 | 0.63559 | 0.7076 | 0.69302 | 0.68179 | 0.65497 | 0.6238 | 0.6265 | 0.65909 | 0.66478 | 0.65133 | 0.25709 | 0.24464 | 0.23871 | 0.22199 | 0.2477 | 0.2527 | distr_wonelc_won_IND_004 | DEF_C | OUT | 0.25345
distr_wofelc_wof_IND_005 | DEF_E | 0.36595 | 0.42261 | 0.44 | 0.44955 | 0.35501 | 0.33631 | 0.15651 | 0.13307 | 0.13042 | 0.13505 | 0.15008 | 0.18484 | 0.13361 | 0.15442 | 0.15565 | 0.15032 | 0.14343 | 0.125 | 0.39892 | 0.41651 | 0.42586 | 0.4787 | 0.43805 | 0.41345 | [52 empty] | distr_wofelc_wof_IND_005 | 0.18646 | 0.1557 | 0.14388 | 0.14119 | 0.22144 | 0.22874 | 0.69592 | 0.6862 | 0.68325 | 0.72609 | 0.74031 | 0.71929 | 0.66335 | 0.62821 | 0.62605 | 0.62431 | 0.65403 | 0.64451 | 0.25243 | 0.23883 | 0.23269 | 0.21775 | 0.24435 | 0.24873 | distr_wonelc_won_IND_005 | DEF_C | OUT | 0.22535
distr_wofelc_wof_IND_006 | DEF_E | 0.32561 | 0.32933 | 0.3315 | 0.33676 | 0.35772 | 0.35311 | 0.37969 | 0.39884 | 0.37794 | 0.38829 | 0.43321 | 0.39315 | 0.18093 | 0.18228 | 0.18416 | 0.19039 | 0.18807 | 0.17131 | 0.37385 | 0.36882 | 0.3755 | 0.39988 | 0.42529 | 0.42948 | [52 empty] | distr_wofelc_wof_IND_006 | 0.25121 | 0.21844 | 0.21339 | 0.201 | 0.21094 | 0.23273 | 0.23242 | 0.18461 | 0.17435 | 0.16276 | 0.1819 | 0.24736 | 0.59747 | 0.57358 | 0.5543 | 0.53683 | 0.57195 | 0.60539 | 0.28964 | 0.26561 | 0.25823 | 0.24819 | 0.24952 | 0.25704 | distr_wonelc_won_IND_006 | DEF_C | OUT | 0.28327
distr_wofelc_wof_IND_007 | DEF_E | 0.2911 | 0.29757 | 0.29758 | 0.28436 | 0.25886 | 0.28034 | 0.32815 | 0.33696 | 0.35246 | 0.34402 | 0.34717 | 0.39251 | 0.16116 | 0.16373 | 0.16228 | 0.16238 | 0.15583 | 0.15837 | 0.37782 | 0.37533 | 0.3791 | 0.39234 | 0.38202 | 0.40249 | [52 empty] | distr_wofelc_wof_IND_007 | 0.24543 | 0.20271 | 0.19205 | 0.18652 | 0.22402 | 0.23896 | 0.28301 | 0.2534 | 0.24855 | 0.2367 | 0.26876 | 0.32853 | 0.65447 | 0.63052 | 0.61879 | 0.61251 | 0.64116 | 0.64565 | 0.31491 | 0.29718 | 0.28908 | 0.27706 | 0.2873 | 0.29651 | distr_wonelc_won_IND_007 | DEF_C | OUT | 0.1718
distr_wofelc_wof_IND_008 | DEF_E | 0.31902 | 0.37257 | 0.3861 | 0.36292 | 0.29104 | 0.28489 | 0.16868 | 0.17524 | 0.18802 | 0.16098 | 0.1808 | 0.18913 | 0.13331 | 0.14175 | 0.13925 | 0.13084 | 0.11778 | 0.11262 | 0.38796 | 0.37404 | 0.37961 | 0.43043 | 0.42883 | 0.40547 | [52 empty] | distr_wofelc_wof_IND_008 | 0.2145 | 0.19203 | 0.18153 | 0.15858 | 0.19777 | 0.21051 | 0.66143 | 0.58529 | 0.57284 | 0.65989 | 0.69207 | 0.7079 | 0.72079 | 0.67928 | 0.68406 | 0.73013 | 0.7312 | 0.72501 | 0.28875 | 0.28803 | 0.28407 | 0.26726 | 0.27468 | 0.27669 | distr_wonelc_won_IND_008 | DEF_C | OUT | 0.21734
distr_wofelc_wof_IND_009 | DEF_E | 0.26763 | 0.2769 | 0.27958 | 0.28558 | 0.23715 | 0.23893 | 0.26662 | 0.26722 | 0.2916 | 0.27835 | 0.29268 | 0.28168 | 0.13392 | 0.14174 | 0.13596 | 0.13511 | 0.12154 | 0.12457 | 0.35714 | 0.35921 | 0.36504 | 0.40241 | 0.3848 | 0.3807 | [52 empty] | distr_wofelc_wof_IND_009 | 0.24783 | 0.20986 | 0.1932 | 0.179 | 0.25231 | 0.26212 | 0.47402 | 0.44256 | 0.44746 | 0.43345 | 0.42822 | 0.48011 | 0.73092 | 0.70993 | 0.71219 | 0.72202 | 0.74769 | 0.74346 | 0.35442 | 0.34294 | 0.33663 | 0.3085 | 0.31015 | 0.32694 | distr_wonelc_won_IND_009 | DEF_C | OUT | 0.24285
distr_wofelc_wof_IND_010 | DEF_E | 0.27502 | 0.31763 | 0.32308 | 0.29569 | 0.28633 | 0.28033 | 0.19032 | 0.21882 | 0.23588 | 0.22374 | 0.20955 | 0.18769 | 0.10916 | 0.12395 | 0.12251 | 0.11223 | 0.10444 | 0.09989 | 0.36781 | 0.34653 | 0.35026 | 0.3827 | 0.41225 | 0.422 | [52 empty] | distr_wofelc_wof_IND_010 | 0.25351 | 0.2336 | 0.21338 | 0.16634 | 0.17945 | 0.2099 | 0.62174 | 0.54991 | 0.55463 | 0.58378 | 0.60429 | 0.65372 | 0.79964 | 0.78015 | 0.78975 | 0.80858 | 0.81447 | 0.80832 | 0.35925 | 0.36216 | 0.36085 | 0.33681 | 0.3123 | 0.30608 | distr_wonelc_won_IND_010 | DEF_C | OUT | 0.25712
distr_wofelc_wof_IND_011 | DEF_E | 0.25128 | 0.27399 | 0.27536 | 0.34892 | 0.34784 | 0.30206 | 0.31288 | 0.37777 | 0.38527 | 0.32296 | 0.25461 | 0.29424 | 0.16607 | 0.18109 | 0.18145 | 0.16314 | 0.13404 | 0.1319 | 0.36928 | 0.361 | 0.37498 | 0.44288 | 0.44904 | 0.4415 | [52 empty] | distr_wofelc_wof_IND_011 | 0.26793 | 0.2267 | 0.19429 | 0.19767 | 0.31314 | 0.2943 | 0.36654 | 0.26854 | 0.29098 | 0.34366 | 0.38624 | 0.40465 | 0.64532 | 0.60597 | 0.61407 | 0.6858 | 0.72785 | 0.69615 | 0.34102 | 0.3309 | 0.32001 | 0.29255 | 0.28445 | 0.28821 | distr_wonelc_won_IND_011 | DEF_C | OUT | 0.2617
distr_wofelc_wof_IND_012 | DEF_E | 0.30726 | 0.34891 | 0.37035 | 0.3546 | 0.29342 | 0.2851 | 0.21148 | 0.23565 | 0.28191 | 0.30261 | 0.25457 | 0.24607 | 0.15616 | 0.16688 | 0.16607 | 0.16497 | 0.14426 | 0.13374 | 0.36535 | 0.34233 | 0.34438 | 0.39303 | 0.41827 | 0.41189 | [52 empty] | distr_wofelc_wof_IND_012 | 0.29026 | 0.2415 | 0.2171 | 0.15041 | 0.16538 | 0.23249 | 0.52361 | 0.40134 | 0.36383 | 0.41415 | 0.48438 | 0.54105 | 0.68005 | 0.63668 | 0.63823 | 0.67978 | 0.70772 | 0.69516 | 0.34151 | 0.33319 | 0.32898 | 0.31018 | 0.30067 | 0.29856 | distr_wonelc_won_IND_012 | DEF_C | OUT | 0.27706
distr_wofelc_wof_IND_013 | DEF_E | 0.38845 | 0.39979 | 0.39443 | 0.37489 | 0.33586 | 0.32105 | 0.12998 | 0.11609 | 0.11012 | 0.17018 | 0.15736 | 0.11239 | 0.16586 | 0.15601 | 0.18195 | 0.28164 | 0.24581 | 0.17015 | 0.29974 | 0.30168 | 0.31115 | 0.37273 | 0.36234 | 0.32202 | [52 empty] | distr_wofelc_wof_IND_013 | 0.22413 | 0.15936 | 0.15148 | 0.15674 | 0.22036 | 0.27655 | 0.51151 | 0.41521 | 0.38786 | 0.34589 | 0.5229 | 0.66669 | 0.40565 | 0.30334 | 0.2876 | 0.23389 | 0.41291 | 0.52499 | 0.29815 | 0.27015 | 0.2676 | 0.23313 | 0.2506 | 0.30884 | distr_wonelc_won_IND_013 | DEF_C | OUT | 0.24004
distr_wofelc_wof_IND_014 | DEF_E | 0.33961 | 0.37193 | 0.38307 | 0.40822 | 0.40522 | 0.34118 | 0.087593 | 0.080342 | 0.088779 | 0.11735 | 0.03384 | 0.030348 | 0.17253 | 0.17828 | 0.17643 | 0.23854 | 0.17434 | 0.12352 | 0.29825 | 0.28721 | 0.28249 | 0.33009 | 0.34616 | 0.29854 | [52 empty] | distr_wofelc_wof_IND_014 | 0.31991 | 0.25748 | 0.24949 | 0.2377 | 0.27653 | 0.34691 | 0.68686 | 0.56055 | 0.54005 | 0.66935 | 0.91312 | 0.92565 | 0.58092 | 0.42226 | 0.39197 | 0.42343 | 0.67599 | 0.78088 | 0.42284 | 0.36524 | 0.35335 | 0.35137 | 0.41136 | 0.48003 | distr_wonelc_won_IND_014 | DEF_C | OUT | 0.24987
distr_wofelc_wof_IND_015 | DEF_E | 0.33871 | 0.371 | 0.37854 | 0.37023 | 0.32334 | 0.2981 | 0.1283 | 0.11928 | 0.12095 | 0.1323 | 0.17799 | 0.10176 | 0.19879 | 0.20752 | 0.23473 | 0.33117 | 0.17417 | 0.1603 | 0.31574 | 0.33628 | 0.35532 | 0.40493 | 0.32176 | 0.28729 | [52 empty] | distr_wofelc_wof_IND_015 | 0.21883 | 0.14495 | 0.13255 | 0.19297 | 0.30537 | 0.32112 | 0.38868 | 0.30335 | 0.2763 | 0.24736 | 0.3662 | 0.52699 | 0.30558 | 0.19693 | 0.17135 | 0.21191 | 0.5453 | 0.54031 | 0.24916 | 0.20787 | 0.19659 | 0.20892 | 0.31775 | 0.34437 | distr_wonelc_won_IND_015 | DEF_C | OUT | 0.29474
distr_wofelc_wof_IND_016 | DEF_E | 0.30793 | 0.33796 | 0.34482 | 0.34733 | 0.29319 | 0.2738 | 0.037279 | 0.042229 | 0.043182 | 0.031063 | 0.014689 | 0.02942 | 0.1106 | 0.16724 | 0.18079 | 0.14209 | 0.068216 | 0.05911 | 0.27136 | 0.28706 | 0.29433 | 0.29679 | 0.24552 | 0.23403 | [52 empty] | distr_wofelc_wof_IND_016 | 0.40101 | 0.33305 | 0.3277 | 0.37934 | 0.50111 | 0.53513 | 0.85234 | 0.83104 | 0.82771 | 0.89549 | 0.94844 | 0.91791 | 0.73055 | 0.62915 | 0.61561 | 0.70653 | 0.85052 | 0.85687 | 0.47523 | 0.40457 | 0.39498 | 0.45769 | 0.58962 | 0.60323 | distr_wonelc_won_IND_016 | DEF_C | OUT | 0.35395
distr_wofelc_wof_IND_017 | DEF_E | 0.3698 | 0.37216 | 0.37156 | 0.38857 | 0.37935 | 0.38916 | 0.082964 | 0.10367 | 0.11169 | 0.087596 | 0.08512 | 0.082446 | 0.13437 | 0.17083 | 0.17333 | 0.15096 | 0.11277 | 0.13341 | 0.30915 | 0.30787 | 0.30971 | 0.32137 | 0.3235 | 0.31153 | [52 empty] | distr_wofelc_wof_IND_017 | 0.28488 | 0.25757 | 0.25542 | 0.28172 | 0.31719 | 0.31229 | 0.77893 | 0.73771 | 0.73561 | 0.82113 | 0.86723 | 0.82766 | 0.69151 | 0.62114 | 0.60997 | 0.65446 | 0.7341 | 0.68622 | 0.37334 | 0.33001 | 0.3224 | 0.35256 | 0.39194 | 0.3829 | distr_wonelc_won_IND_017 | DEF_C | OUT | 0.35517
distr_wofelc_wof_IND_018 | DEF_E | 0.34538 | 0.33445 | 0.33463 | 0.34547 | 0.35293 | 0.35371 | 0.079826 | 0.10433 | 0.10946 | 0.072374 | 0.060876 | 0.074096 | 0.13388 | 0.15961 | 0.17272 | 0.15168 | 0.12696 | 0.13568 | 0.26725 | 0.27026 | 0.27472 | 0.27863 | 0.27118 | 0.26686 | [52 empty] | distr_wofelc_wof_IND_018 | 0.42869 | 0.40848 | 0.40716 | 0.42103 | 0.4333 | 0.43694 | 0.81729 | 0.78077 | 0.78736 | 0.86602 | 0.9093 | 0.85307 | 0.73287 | 0.68273 | 0.66992 | 0.70346 | 0.75433 | 0.71928 | 0.4825 | 0.4436 | 0.43783 | 0.4608 | 0.48761 | 0.49044 | distr_wonelc_won_IND_018 | DEF_C | OUT | 0.32009
distr_wofelc_wof_IND_019 | DEF_E | 0.41501 | 0.43217 | 0.43037 | 0.41466 | 0.37244 | 0.35882 | 0.14355 | 0.13283 | 0.14429 | 0.25457 | 0.31602 | 0.23346 | 0.16695 | 0.13167 | 0.13548 | 0.24442 | 0.28313 | 0.21681 | 0.38178 | 0.38016 | 0.37555 | 0.41504 | 0.43627 | 0.39542 | [52 empty] | distr_wofelc_wof_IND_019 | 0.22009 | 0.169 | 0.16308 | 0.13332 | 0.19826 | 0.26687 | 0.44248 | 0.44822 | 0.43851 | 0.27841 | 0.22289 | 0.3135 | 0.49383 | 0.51312 | 0.5212 | 0.40711 | 0.2528 | 0.4004 | 0.24838 | 0.27265 | 0.27804 | 0.21941 | 0.1625 | 0.20906 | distr_wonelc_won_IND_019 | DEF_C | OUT | 0.32453
distr_wofelc_wof_IND_020 | DEF_E | 0.51938 | 0.52435 | 0.51621 | 0.46865 | 0.39424 | 0.42245 | 0.2368 | 0.25793 | 0.30246 | 0.30211 | 0.2083 | 0.21546 | 0.23249 | 0.26209 | 0.26665 | 0.25598 | 0.22417 | 0.20761 | 0.44971 | 0.43089 | 0.42814 | 0.41996 | 0.41412 | 0.42847 | [52 empty] | distr_wofelc_wof_IND_020 | 0.21211 | 0.18257 | 0.18209 | 0.23464 | 0.3057 | 0.27435 | 0.58184 | 0.46814 | 0.44228 | 0.42569 | 0.54486 | 0.56119 | 0.58867 | 0.55241 | 0.54099 | 0.51275 | 0.56198 | 0.60998 | 0.27491 | 0.27971 | 0.28251 | 0.29059 | 0.29833 | 0.29661 | distr_wonelc_won_IND_020 | DEF_C | OUT | 0.30473
distr_wofelc_wof_IND_021 | DEF_E | 0.47059 | 0.47542 | 0.47137 | 0.4437 | 0.38808 | 0.39601 | 0.12895 | 0.20727 | 0.20301 | 0.22153 | 0.13395 | 0.1269 | 0.14668 | 0.15056 | 0.14313 | 0.16888 | 0.16628 | 0.15962 | 0.3836 | 0.37227 | 0.36715 | 0.37758 | 0.37946 | 0.37526 | [52 empty] | distr_wofelc_wof_IND_021 | 0.17205 | 0.13793 | 0.13786 | 0.16315 | 0.22359 | 0.22718 | 0.63924 | 0.5504 | 0.54127 | 0.51325 | 0.5611 | 0.58627 | 0.70585 | 0.67229 | 0.67909 | 0.64573 | 0.6115 | 0.65884 | 0.33179 | 0.35169 | 0.35477 | 0.33841 | 0.31456 | 0.32359 | distr_wonelc_won_IND_021 | DEF_C | OUT | 0.33952
distr_wofelc_wof_IND_022 | DEF_E | 0.43166 | 0.42683 | 0.42707 | 0.44649 | 0.49685 | 0.47856 | 0.3419 | 0.45108 | 0.47718 | 0.48531 | 0.51325 | 0.38454 | 0.30418 | 0.33472 | 0.33924 | 0.3429 | 0.33797 | 0.28191 | 0.46647 | 0.45134 | 0.44857 | 0.4541 | 0.49896 | 0.5106 | [52 empty] | distr_wofelc_wof_IND_022 | 0.27563 | 0.25467 | 0.25153 | 0.22249 | 0.19947 | 0.24339 | 0.36198 | 0.30735 | 0.31703 | 0.30802 | 0.27006 | 0.37167 | 0.52936 | 0.49012 | 0.47549 | 0.47303 | 0.45456 | 0.54304 | 0.23192 | 0.22545 | 0.22637 | 0.21543 | 0.18102 | 0.20338 | distr_wonelc_won_IND_022 | DEF_C | OUT | 0.28017
distr_wofelc_wof_IND_023 | DEF_E | 0.46963 | 0.47437 | 0.47926 | 0.46709 | 0.45727 | 0.45283 | 0.35399 | 0.38865 | 0.38829 | 0.39443 | 0.41141 | 0.33598 | 0.35473 | 0.40891 | 0.42422 | 0.39253 | 0.36237 | 0.32239 | 0.47654 | 0.45995 | 0.45602 | 0.45453 | 0.45932 | 0.47846 | [52 empty] | distr_wofelc_wof_IND_023 | 0.29293 | 0.25623 | 0.25329 | 0.26652 | 0.29238 | 0.31429 | 0.39204 | 0.33663 | 0.32186 | 0.30945 | 0.30216 | 0.38568 | 0.46013 | 0.40492 | 0.39895 | 0.39436 | 0.40493 | 0.47622 | 0.22178 | 0.22756 | 0.22642 | 0.22004 | 0.20023 | 0.20836 | distr_wonelc_won_IND_023 | DEF_C | OUT | 0.225
distr_wofelc_wof_IND_024 | DEF_E | 0.50424 | 0.53209 | 0.53286 | 0.49415 | 0.42228 | 0.42986 | 0.31803 | 0.32634 | 0.33775 | 0.38286 | 0.3071 | 0.27756 | 0.35652 | 0.36529 | 0.37721 | 0.37906 | 0.35217 | 0.32613 | 0.46622 | 0.45491 | 0.4575 | 0.45686 | 0.46435 | 0.46729 | [52 empty] | distr_wofelc_wof_IND_024 | 0.29773 | 0.26517 | 0.2613 | 0.29158 | 0.3603 | 0.35133 | 0.4657 | 0.43288 | 0.4039 | 0.32901 | 0.37149 | 0.45647 | 0.44106 | 0.41851 | 0.4076 | 0.39193 | 0.42754 | 0.4647 | 0.22168 | 0.23309 | 0.23317 | 0.22419 | 0.22713 | 0.22827 | distr_wonelc_won_IND_024 | DEF_C | OUT | 0.28918
distr_wonelc_won_IND_001 | DEF_E | 0.32163 | 0.35988 | 0.42013 | 0.5477 | 0.46801 | 0.37373 | 0.40706 | 0.48545 | 0.46392 | 0.39434 | 0.46372 | 0.43135 | 0.25978 | 0.28911 | 0.30976 | 0.3462 | 0.38756 | 0.2964 | 0.42899 | 0.48345 | 0.57032 | 0.56145 | 0.47207 | 0.44807 | [52 empty] | distr_wonelc_won_IND_001 | 0.23337 | 0.16021 | 0.11101 | 0.11759 | 0.14626 | 0.22281 | 0.34921 | 0.34638 | 0.3854 | 0.38303 | 0.29009 | 0.3317 | 0.13791 | 0.13433 | 0.14128 | 0.083995 | 0.052196 | 0.090718 | 0.11323 | 0.098483 | 0.087386 | 0.078896 | 0.070679 | 0.10213 | distr_wonelc_won_IND_025 | DEF_C | OUT | 0.22668
distr_wonelc_won_IND_002 | DEF_E | 0.35894 | 0.42392 | 0.49469 | 0.55954 | 0.47832 | 0.35595 | 0.37353 | 0.3869 | 0.35719 | 0.34704 | 0.39503 | 0.38749 | 0.31848 | 0.31924 | 0.35154 | 0.36307 | 0.36914 | 0.31 | 0.49313 | 0.55251 | 0.61427 | 0.61435 | 0.55976 | 0.51006 | [52 empty] | distr_wonelc_won_IND_002 | 0.2259 | 0.16342 | 0.1265 | 0.13166 | 0.17917 | 0.22981 | 0.39476 | 0.42083 | 0.43692 | 0.43685 | 0.35761 | 0.37765 | 0.26329 | 0.28153 | 0.31577 | 0.19801 | 0.10289 | 0.17621 | 0.13617 | 0.12229 | 0.11752 | 0.10694 | 0.080373 | 0.10772 | distr_wonelc_won_IND_026 | DEF_C | OUT | 0.21507
distr_wonelc_won_IND_003 | DEF_E | 0.33633 | 0.36882 | 0.43599 | 0.5382 | 0.42911 | 0.34418 | 0.42294 | 0.45339 | 0.41834 | 0.42172 | 0.41507 | 0.44066 | 0.3511 | 0.42967 | 0.4193 | 0.39392 | 0.409 | 0.31716 | 0.42976 | 0.47289 | 0.57183 | 0.5844 | 0.53371 | 0.46004 | [52 empty] | distr_wonelc_won_IND_003 | 0.19756 | 0.12866 | 0.085173 | 0.11618 | 0.15347 | 0.20979 | 0.33672 | 0.32995 | 0.34687 | 0.38053 | 0.32276 | 0.36005 | 0.17276 | 0.19385 | 0.19055 | 0.12303 | 0.094266 | 0.12948 | 0.14203 | 0.12604 | 0.11049 | 0.10021 | 0.087339 | 0.12354 | distr_wonelc_won_IND_027 | DEF_C | OUT | 0.26524
distr_wonelc_won_IND_004 | DEF_E | 0.33264 | 0.41208 | 0.46993 | 0.52536 | 0.4302 | 0.31758 | 0.42328 | 0.45687 | 0.46176 | 0.50477 | 0.61509 | 0.53408 | 0.36696 | 0.40006 | 0.44955 | 0.4592 | 0.45466 | 0.36988 | 0.46485 | 0.51237 | 0.5544 | 0.5549 | 0.49064 | 0.47495 | [52 empty] | distr_wonelc_won_IND_004 | 0.21823 | 0.15619 | 0.11748 | 0.14117 | 0.19208 | 0.25345 | 0.20487 | 0.21816 | 0.23736 | 0.24113 | 0.14511 | 0.1371 | 0.088585 | 0.071395 | 0.069266 | 0.046811 | 0.032791 | 0.08395 | 0.097607 | 0.085737 | 0.064912 | 0.058666 | 0.063995 | 0.089522 | distr_wonelc_won_IND_028 | DEF_C | OUT | 0.1626
distr_wonelc_won_IND_005 | DEF_E | 0.37209 | 0.44662 | 0.52186 | 0.52556 | 0.41798 | 0.33666 | 0.41619 | 0.45998 | 0.4581 | 0.44407 | 0.36708 | 0.37815 | 0.29148 | 0.38369 | 0.41496 | 0.4492 | 0.43081 | 0.37825 | 0.43987 | 0.47151 | 0.54136 | 0.57808 | 0.52223 | 0.4533 | [52 empty] | distr_wonelc_won_IND_005 | 0.21362 | 0.1659 | 0.1288 | 0.12566 | 0.15925 | 0.22537 | 0.13481 | 0.11826 | 0.1216 | 0.16744 | 0.11165 | 0.10309 | 0.10913 | 0.083189 | 0.076041 | 0.052457 | 0.039808 | 0.10044 | 0.094424 | 0.087774 | 0.069466 | 0.056528 | 0.064164 | 0.096083 | distr_wonelc_won_IND_029 | DEF_C | OUT | 0.33232
distr_wonelc_won_IND_006 | DEF_E | 0.33097 | 0.39539 | 0.46582 | 0.50772 | 0.40818 | 0.34842 | 0.41514 | 0.49267 | 0.46299 | 0.41302 | 0.44841 | 0.43473 | 0.31502 | 0.39244 | 0.41624 | 0.4115 | 0.3797 | 0.31537 | 0.42535 | 0.45731 | 0.52817 | 0.53809 | 0.47357 | 0.43412 | [52 empty] | distr_wonelc_won_IND_006 | 0.19462 | 0.13266 | 0.089494 | 0.099128 | 0.12358 | 0.19544 | 0.24929 | 0.25828 | 0.28345 | 0.27949 | 0.20144 | 0.23263 | 0.097797 | 0.078985 | 0.077987 | 0.066256 | 0.044869 | 0.078093 | 0.11051 | 0.1018 | 0.085627 | 0.072418 | 0.06389 | 0.094982 | distr_wonelc_won_IND_030 | DEF_C | OUT | 0.41211
distr_wonelc_won_IND_007 | DEF_E | 0.39053 | 0.44956 | 0.52724 | 0.52198 | 0.38132 | 0.34149 | 0.46268 | 0.51497 | 0.48833 | 0.41552 | 0.53622 | 0.41632 | 0.39425 | 0.4334 | 0.45596 | 0.48974 | 0.43339 | 0.34849 | 0.4393 | 0.4417 | 0.51252 | 0.55112 | 0.49679 | 0.46573 | [52 empty] | distr_wonelc_won_IND_007 | 0.1718 | 0.12321 | 0.08643 | 0.083483 | 0.09801 | 0.17139 | 0.1525 | 0.16174 | 0.16476 | 0.14096 | 0.12735 | 0.1691 | 0.11475 | 0.10578 | 0.10013 | 0.084467 | 0.045663 | 0.068332 | 0.09496 | 0.083076 | 0.065851 | 0.051591 | 0.044327 | 0.074944 | distr_wonelc_won_IND_031 | DEF_C | OUT | 0.33556
distr_wonelc_won_IND_008 | DEF_E | 0.37289 | 0.43193 | 0.50689 | 0.51541 | 0.40141 | 0.33745 | 0.36258 | 0.47553 | 0.52753 | 0.46938 | 0.49121 | 0.42257 | 0.2974 | 0.35551 | 0.402 | 0.44443 | 0.32316 | 0.31251 | 0.41327 | 0.47775 | 0.53607 | 0.5747 | 0.50278 | 0.42321 | [52 empty] | distr_wonelc_won_IND_008 | 0.21762 | 0.16497 | 0.12423 | 0.11699 | 0.13263 | 0.21142 | 0.14067 | 0.12672 | 0.14812 | 0.15885 | 0.15246 | 0.15414 | 0.099716 | 0.088994 | 0.09696 | 0.088498 | 0.054146 | 0.096695 | 0.10704 | 0.098984 | 0.073766 | 0.056554 | 0.052112 | 0.089141 | distr_wonelc_won_IND_032 | DEF_C | OUT | 0.29707
distr_wonelc_won_IND_009 | DEF_E | 0.33259 | 0.41868 | 0.53987 | 0.52032 | 0.32847 | 0.23816 | 0.36376 | 0.40735 | 0.38853 | 0.38606 | 0.43938 | 0.40981 | 0.45801 | 0.47272 | 0.48649 | 0.48097 | 0.45083 | 0.46776 | 0.40468 | 0.47014 | 0.55966 | 0.57508 | 0.44564 | 0.37551 | [52 empty] | distr_wonelc_won_IND_009 | 0.10764 | 0.08188 | 0.065417 | 0.073112 | 0.096789 | 0.13046 | 0.19095 | 0.20989 | 0.24145 | 0.24339 | 0.14422 | 0.15142 | 0.21068 | 0.21048 | 0.21789 | 0.19193 | 0.13736 | 0.14561 | 0.095121 | 0.088838 | 0.082976 | 0.081358 | 0.08639 | 0.10509 | distr_wonelc_won_IND_033 | DEF_C | OUT | 0.39146
distr_wonelc_won_IND_010 | DEF_E | 0.41269 | 0.50923 | 0.5985 | 0.54065 | 0.34349 | 0.26752 | 0.4288 | 0.41905 | 0.42367 | 0.38393 | 0.37529 | 0.43026 | 0.52643 | 0.54134 | 0.55141 | 0.56612 | 0.57342 | 0.53818 | 0.53135 | 0.5763 | 0.61846 | 0.57921 | 0.44577 | 0.46943 | [52 empty] | distr_wonelc_won_IND_010 | 0.072565 | 0.051783 | 0.043672 | 0.081252 | 0.10363 | 0.097425 | 0.17374 | 0.2185 | 0.25719 | 0.23808 | 0.12347 | 0.14108 | 0.17284 | 0.19357 | 0.20645 | 0.17638 | 0.11941 | 0.13508 | 0.078147 | 0.078719 | 0.081082 | 0.076873 | 0.080207 | 0.080872 | distr_wonelc_won_IND_034 | DEF_C | OUT | 0.33467
distr_wonelc_won_IND_011 | DEF_E | 0.40107 | 0.46866 | 0.54368 | 0.51645 | 0.32427 | 0.27405 | 0.35335 | 0.40504 | 0.35484 | 0.39688 | 0.42249 | 0.42769 | 0.49053 | 0.52751 | 0.51754 | 0.55234 | 0.59469 | 0.52691 | 0.51151 | 0.56664 | 0.61835 | 0.59267 | 0.50017 | 0.47995 | [52 empty] | distr_wonelc_won_IND_011 | 0.079202 | 0.059737 | 0.042551 | 0.081048 | 0.11388 | 0.12941 | 0.20807 | 0.22863 | 0.25382 | 0.26182 | 0.16848 | 0.17355 | 0.16754 | 0.16609 | 0.17113 | 0.15587 | 0.11463 | 0.11892 | 0.087495 | 0.080116 | 0.077624 | 0.073249 | 0.07682 | 0.087425 | distr_wonelc_won_IND_035 | DEF_C | OUT | 0.33251
distr_wonelc_won_IND_012 | DEF_E | 0.33629 | 0.36624 | 0.44376 | 0.49955 | 0.37198 | 0.28961 | 0.34631 | 0.40935 | 0.44416 | 0.396 | 0.31096 | 0.33761 | 0.30257 | 0.30056 | 0.33097 | 0.34041 | 0.36199 | 0.31288 | 0.3904 | 0.41731 | 0.51379 | 0.58745 | 0.48788 | 0.38986 | [52 empty] | distr_wonelc_won_IND_012 | 0.18158 | 0.13158 | 0.098849 | 0.053997 | 0.064527 | 0.13941 | 0.21674 | 0.1953 | 0.21746 | 0.17687 | 0.095016 | 0.14534 | 0.22373 | 0.23907 | 0.27761 | 0.24486 | 0.17012 | 0.1768 | 0.11819 | 0.11522 | 0.1004 | 0.083821 | 0.071583 | 0.098828 | distr_wonelc_won_IND_036 | DEF_C | OUT | 0.31729
distr_wonelc_won_IND_013 | DEF_E | 0.34838 | 0.34771 | 0.4987 | 0.53403 | 0.37357 | 0.34611 | 0.20219 | 0.28994 | 0.27777 | 0.3375 | 0.35879 | 0.28559 | 0.39393 | 0.45815 | 0.47649 | 0.47799 | 0.43475 | 0.37297 | 0.4786 | 0.49345 | 0.5917 | 0.61869 | 0.57647 | 0.5034 | [52 empty] | distr_wonelc_won_IND_013 | 0.1076 | 0.061486 | 0.051825 | 0.039532 | 0.043338 | 0.1007 | 0.151 | 0.13867 | 0.1603 | 0.14091 | 0.075302 | 0.11725 | 0.2425 | 0.22144 | 0.24064 | 0.21575 | 0.14168 | 0.19315 | 0.095459 | 0.090072 | 0.081741 | 0.083243 | 0.076748 | 0.093439 | distr_wonelc_won_IND_037 | DEF_C | OUT | 0.22598
distr_wonelc_won_IND_014 | DEF_E | 0.29768 | 0.27605 | 0.37133 | 0.51922 | 0.3781 | 0.3066 | 0.2966 | 0.40384 | 0.36939 | 0.39783 | 0.39483 | 0.31558 | 0.3007 | 0.37155 | 0.3915 | 0.35092 | 0.35424 | 0.28306 | 0.4034 | 0.43635 | 0.53508 | 0.56607 | 0.47608 | 0.39265 | [52 empty] | distr_wonelc_won_IND_014 | 0.15265 | 0.11246 | 0.084321 | 0.044557 | 0.049815 | 0.12597 | 0.26254 | 0.20559 | 0.2325 | 0.20227 | 0.13918 | 0.1983 | 0.22064 | 0.20384 | 0.23957 | 0.24987 | 0.16713 | 0.19755 | 0.11843 | 0.12105 | 0.10257 | 0.093673 | 0.081393 | 0.11587 | distr_wonelc_won_IND_038 | DEF_C | OUT | 0.46901
distr_wonelc_won_IND_015 | DEF_E | 0.42363 | 0.43763 | 0.55664 | 0.5327 | 0.28395 | 0.31764 | 0.2359 | 0.35882 | 0.31572 | 0.33936 | 0.36374 | 0.26902 | 0.29543 | 0.33456 | 0.34962 | 0.34943 | 0.29551 | 0.28162 | 0.50136 | 0.52124 | 0.58956 | 0.56783 | 0.4843 | 0.45412 | [52 empty] | distr_wonelc_won_IND_015 | 0.1273 | 0.080914 | 0.06828 | 0.045304 | 0.047201 | 0.1081 | 0.25937 | 0.23579 | 0.27541 | 0.22457 | 0.1522 | 0.19839 | 0.26843 | 0.25567 | 0.29626 | 0.27787 | 0.17717 | 0.23383 | 0.11691 | 0.12011 | 0.11752 | 0.11846 | 0.10475 | 0.12147 | distr_wonelc_won_IND_039 | DEF_C | OUT | 0.28865
distr_wonelc_won_IND_016 | DEF_E | 0.35373 | 0.43555 | 0.5088 | 0.53611 | 0.41671 | 0.33434 | 0.32462 | 0.36266 | 0.36668 | 0.43969 | 0.47389 | 0.45365 | 0.26295 | 0.28155 | 0.29654 | 0.37406 | 0.36933 | 0.2975 | 0.4644 | 0.5551 | 0.62109 | 0.60848 | 0.53774 | 0.46469 | [52 empty] | distr_wonelc_won_IND_016 | 0.22372 | 0.16159 | 0.13767 | 0.12581 | 0.14668 | 0.23207 | 0.27857 | 0.31645 | 0.35398 | 0.33919 | 0.20084 | 0.24401 | 0.27124 | 0.33733 | 0.33487 | 0.2209 | 0.16835 | 0.2792 | 0.13138 | 0.12633 | 0.12446 | 0.10784 | 0.085991 | 0.12607 | distr_wonelc_won_IND_040 | DEF_C | OUT | 0.46655
distr_wonelc_won_IND_017 | DEF_E | 0.33193 | 0.39515 | 0.47796 | 0.51124 | 0.39442 | 0.32404 | 0.38142 | 0.44821 | 0.46841 | 0.45352 | 0.46311 | 0.41454 | 0.30089 | 0.33532 | 0.35091 | 0.40169 | 0.37227 | 0.30963 | 0.46366 | 0.53323 | 0.61321 | 0.61004 | 0.52486 | 0.46236 | [52 empty] | distr_wonelc_won_IND_017 | 0.20043 | 0.14688 | 0.11016 | 0.12182 | 0.14752 | 0.21932 | 0.26944 | 0.32467 | 0.35538 | 0.35434 | 0.29573 | 0.30528 | 0.17533 | 0.20947 | 0.20302 | 0.14911 | 0.12863 | 0.2055 | 0.12999 | 0.12649 | 0.11837 | 0.1061 | 0.09001 | 0.1236 | distr_wonelc_won_IND_041 | DEF_C | OUT | 0.47385
distr_wonelc_won_IND_018 | DEF_E | 0.37753 | 0.42481 | 0.4961 | 0.52488 | 0.35656 | 0.32956 | 0.43128 | 0.51215 | 0.50481 | 0.49828 | 0.52288 | 0.44284 | 0.43239 | 0.4727 | 0.45415 | 0.48633 | 0.47829 | 0.40933 | 0.52016 | 0.5688 | 0.64466 | 0.6311 | 0.5372 | 0.50808 | [52 empty] | distr_wonelc_won_IND_018 | 0.11404 | 0.077247 | 0.050988 | 0.10503 | 0.13242 | 0.15876 | 0.2288 | 0.2774 | 0.32096 | 0.31768 | 0.28072 | 0.26201 | 0.12458 | 0.11518 | 0.11926 | 0.11675 | 0.11287 | 0.14704 | 0.093655 | 0.092978 | 0.085695 | 0.080867 | 0.072929 | 0.090674 | distr_wonelc_won_IND_042 | DEF_C | OUT | 0.51785
distr_wonelc_won_IND_019 | DEF_E | 0.38457 | 0.42178 | 0.47133 | 0.54178 | 0.40582 | 0.35726 | 0.4179 | 0.45317 | 0.45226 | 0.45008 | 0.46931 | 0.4772 | 0.46124 | 0.51287 | 0.49472 | 0.50476 | 0.53115 | 0.4279 | 0.4728 | 0.5226 | 0.61227 | 0.60083 | 0.55026 | 0.49639 | [52 empty] | distr_wonelc_won_IND_019 | 0.13113 | 0.086202 | 0.05408 | 0.097333 | 0.12887 | 0.17822 | 0.28382 | 0.28887 | 0.32249 | 0.3261 | 0.28188 | 0.29881 | 0.14091 | 0.14156 | 0.13812 | 0.11487 | 0.10794 | 0.13127 | 0.11558 | 0.10423 | 0.094675 | 0.088724 | 0.083593 | 0.10822 | distr_wonelc_won_IND_043 | DEF_C | OUT | 0.32619
distr_wonelc_won_IND_020 | DEF_E | 0.38098 | 0.4579 | 0.589 | 0.57332 | 0.41584 | 0.31868 | 0.4536 | 0.5282 | 0.5039 | 0.48471 | 0.52413 | 0.5012 | 0.47681 | 0.48417 | 0.49159 | 0.47866 | 0.46086 | 0.40346 | 0.5135 | 0.56632 | 0.67589 | 0.66476 | 0.5482 | 0.51108 | [52 empty] | distr_wonelc_won_IND_020 | 0.085518 | 0.052958 | 0.038672 | 0.063305 | 0.078723 | 0.10967 | 0.2206 | 0.30482 | 0.29731 | 0.26986 | 0.23103 | 0.1969 | 0.13453 | 0.16355 | 0.1735 | 0.13776 | 0.083108 | 0.11939 | 0.091857 | 0.095187 | 0.084646 | 0.07201 | 0.075058 | 0.08446 | distr_wonelc_won_IND_044 | DEF_C | OUT | 0.35009
distr_wonelc_won_IND_021 | DEF_E | 0.3734 | 0.42873 | 0.49123 | 0.48234 | 0.31473 | 0.29693 | 0.44081 | 0.5278 | 0.50761 | 0.5188 | 0.54131 | 0.4428 | 0.31394 | 0.41792 | 0.43555 | 0.41801 | 0.40102 | 0.26741 | 0.49726 | 0.55941 | 0.6388 | 0.60646 | 0.48673 | 0.4499 | [52 empty] | distr_wonelc_won_IND_021 | 0.12556 | 0.083978 | 0.058431 | 0.095998 | 0.11009 | 0.1437 | 0.25806 | 0.33955 | 0.3275 | 0.28993 | 0.24326 | 0.23933 | 0.11758 | 0.12117 | 0.12802 | 0.12407 | 0.099477 | 0.1324 | 0.094711 | 0.10102 | 0.091969 | 0.08618 | 0.083125 | 0.093833 | distr_wonelc_won_IND_045 | DEF_C | OUT | 0.26689
distr_wonelc_won_IND_022 | DEF_E | 0.33416 | 0.38978 | 0.46776 | 0.54062 | 0.41254 | 0.31051 | 0.29401 | 0.52787 | 0.54755 | 0.43023 | 0.30296 | 0.28445 | 0.2652 | 0.27525 | 0.28366 | 0.28929 | 0.30119 | 0.25774 | 0.41341 | 0.4494 | 0.55149 | 0.64595 | 0.55302 | 0.43231 | [52 empty] | distr_wonelc_won_IND_022 | 0.13403 | 0.10393 | 0.094974 | 0.096248 | 0.10706 | 0.16417 | 0.056599 | 0.019596 | 0.022335 | 0.037691 | 0.042887 | 0.10281 | 0.2757 | 0.25289 | 0.26536 | 0.28091 | 0.28301 | 0.31552 | 0.11019 | 0.098757 | 0.086994 | 0.078322 | 0.086377 | 0.11477 | distr_wonelc_won_IND_046 | DEF_C | OUT | 0.49623
distr_wonelc_won_IND_023 | DEF_E | 0.3781 | 0.42504 | 0.4683 | 0.5201 | 0.49153 | 0.41455 | 0.37114 | 0.48509 | 0.46149 | 0.49574 | 0.45073 | 0.32465 | 0.26033 | 0.29671 | 0.27581 | 0.32093 | 0.27586 | 0.21821 | 0.41954 | 0.43698 | 0.48101 | 0.55582 | 0.5233 | 0.41055 | [52 empty] | distr_wonelc_won_IND_023 | 0.1785 | 0.14811 | 0.13145 | 0.10245 | 0.11979 | 0.19171 | 0.20564 | 0.19293 | 0.18801 | 0.225 | 0.18104 | 0.22133 | 0.17701 | 0.13812 | 0.13796 | 0.17198 | 0.20145 | 0.22508 | 0.10868 | 0.10558 | 0.089584 | 0.080115 | 0.080721 | 0.10199 | distr_wonelc_won_IND_047 | DEF_C | OUT | 0.42214
distr_wonelc_won_IND_024 | DEF_E | 0.46066 | 0.47105 | 0.48154 | 0.45801 | 0.34488 | 0.37108 | 0.33933 | 0.39609 | 0.41655 | 0.41714 | 0.36411 | 0.29916 | 0.36596 | 0.39868 | 0.40177 | 0.36001 | 0.29168 | 0.30033 | 0.45366 | 0.4534 | 0.46812 | 0.45974 | 0.432 | 0.42548 | [52 empty] | distr_wonelc_won_IND_024 | 0.1841 | 0.15276 | 0.14248 | 0.16536 | 0.25176 | 0.26032 | 0.25267 | 0.21848 | 0.21457 | 0.235 | 0.25783 | 0.29525 | 0.24241 | 0.21472 | 0.20857 | 0.22011 | 0.23585 | 0.27239 | 0.13058 | 0.13406 | 0.1262 | 0.12341 | 0.12275 | 0.13374 | distr_wonelc_won_IND_048 | DEF_C | OUT | 0.49099
distr_wonelc_won_IND_025 | DEF_E | 0.3402 | 0.38841 | 0.41824 | 0.53541 | 0.47741 | 0.36214 | 0.40995 | 0.51212 | 0.52239 | 0.53603 | 0.53576 | 0.37096 | 0.29284 | 0.35496 | 0.32061 | 0.34494 | 0.34649 | 0.24438 | 0.43326 | 0.45852 | 0.49895 | 0.6347 | 0.60373 | 0.46165 | [52 empty] | distr_wonelc_won_IND_025 | 0.12017 | 0.092851 | 0.071926 | 0.045843 | 0.061077 | 0.14614 | 0.18658 | 0.21866 | 0.21904 | 0.22668 | 0.19803 | 0.20449 | 0.12018 | 0.10928 | 0.09063 | 0.11175 | 0.11761 | 0.14198 | 0.10096 | 0.10871 | 0.093862 | 0.067971 | 0.063661 | 0.083725 | distr_wonelc_won_IND_049 | DEF_C | OUT | 0.25958
distr_wonelc_won_IND_026 | DEF_E | 0.317 | 0.3507 | 0.37179 | 0.49948 | 0.44042 | 0.32955 | 0.37584 | 0.50084 | 0.50975 | 0.51791 | 0.51063 | 0.32566 | 0.24088 | 0.26763 | 0.26894 | 0.2991 | 0.2887 | 0.22259 | 0.43198 | 0.48818 | 0.53161 | 0.62577 | 0.57585 | 0.42962 | [52 empty] | distr_wonelc_won_IND_026 | 0.15021 | 0.125 | 0.10145 | 0.074955 | 0.082583 | 0.14362 | 0.17253 | 0.20073 | 0.21508 | 0.1719 | 0.12343 | 0.14616 | 0.13879 | 0.12738 | 0.12814 | 0.12651 | 0.11237 | 0.15197 | 0.10143 | 0.1057 | 0.10063 | 0.080162 | 0.065309 | 0.094345 | distr_wonelc_won_IND_050 | DEF_C | OUT | 0.27277
distr_wonelc_won_IND_027 | DEF_E | 0.30699 | 0.36536 | 0.43993 | 0.536 | 0.48834 | 0.33006 | 0.33313 | 0.37824 | 0.41861 | 0.4748 | 0.52841 | 0.46519 | 0.26619 | 0.32629 | 0.32591 | 0.34032 | 0.34874 | 0.26418 | 0.45323 | 0.51153 | 0.57612 | 0.62473 | 0.57484 | 0.46839 | [52 empty] | distr_wonelc_won_IND_027 | 0.21527 | 0.1716 | 0.14861 | 0.12574 | 0.15035 | 0.23644 | 0.1769 | 0.20497 | 0.21477 | 0.19427 | 0.10831 | 0.13526 | 0.22127 | 0.23667 | 0.2419 | 0.20353 | 0.16449 | 0.26548 | 0.12246 | 0.12449 | 0.12276 | 0.1077 | 0.086619 | 0.12485 | distr_wonelc_won_IND_051 | DEF_C | OUT | 0.23942
distr_wonelc_won_IND_028 | DEF_E | 0.28762 | 0.30729 | 0.35617 | 0.56443 | 0.50902 | 0.33924 | 0.35414 | 0.46701 | 0.51259 | 0.50486 | 0.53096 | 0.42356 | 0.19673 | 0.25963 | 0.25954 | 0.30637 | 0.32181 | 0.22481 | 0.39807 | 0.44799 | 0.51195 | 0.62636 | 0.58119 | 0.41448 | [52 empty] | distr_wonelc_won_IND_028 | 0.16263 | 0.12986 | 0.10239 | 0.075697 | 0.087037 | 0.1584 | 0.090424 | 0.075765 | 0.076248 | 0.074668 | 0.046436 | 0.066359 | 0.14543 | 0.14082 | 0.13648 | 0.11403 | 0.087469 | 0.14251 | 0.094244 | 0.094531 | 0.08773 | 0.064623 | 0.050437 | 0.085297 | distr_wonelc_won_IND_052 | DEF_C | OUT | 0.54346
distr_wonelc_won_IND_029 | DEF_E | 0.30473 | 0.38456 | 0.43109 | 0.47074 | 0.26205 | 0.19963 | 0.1925 | 0.28989 | 0.27282 | 0.25771 | 0.45012 | 0.29422 | 0.22544 | 0.24829 | 0.22307 | 0.24022 | 0.31517 | 0.28294 | 0.41636 | 0.44689 | 0.49532 | 0.50661 | 0.46519 | 0.4001 | [52 empty] | distr_wonelc_won_IND_029 | 0.11198 | 0.067039 | 0.062694 | 0.051678 | 0.078232 | 0.18578 | 0.29263 | 0.25014 | 0.28372 | 0.34502 | 0.22372 | 0.24294 | 0.30821 | 0.26994 | 0.29006 | 0.33691 | 0.19846 | 0.24783 | 0.13961 | 0.12027 | 0.1061 | 0.12559 | 0.088935 | 0.12309 | distr_wonelc_won_IND_053 | DEF_C | OUT | 0.41066
distr_wonelc_won_IND_030 | DEF_E | 0.41169 | 0.44243 | 0.44282 | 0.34872 | 0.2297 | 0.25701 | 0.12805 | 0.15437 | 0.11274 | 0.18767 | 0.19141 | 0.17071 | 0.15824 | 0.139 | 0.13909 | 0.18441 | 0.22614 | 0.18997 | 0.40254 | 0.39466 | 0.40416 | 0.39784 | 0.3762 | 0.36564 | [52 empty] | distr_wonelc_won_IND_030 | 0.14638 | 0.10423 | 0.10925 | 0.11723 | 0.20013 | 0.23652 | 0.41149 | 0.33421 | 0.39091 | 0.40649 | 0.23132 | 0.30003 | 0.44235 | 0.39908 | 0.42752 | 0.43968 | 0.27023 | 0.34679 | 0.19992 | 0.19545 | 0.18992 | 0.19685 | 0.14573 | 0.17935 | distr_wonelc_won_IND_054 | DEF_C | OUT | 0.31507
distr_wonelc_won_IND_031 | DEF_E | 0.30918 | 0.30731 | 0.42319 | 0.54759 | 0.43706 | 0.3043 | 0.26793 | 0.36784 | 0.27758 | 0.30693 | 0.4332 | 0.35938 | 0.20059 | 0.2215 | 0.2019 | 0.24649 | 0.40742 | 0.31755 | 0.44287 | 0.45622 | 0.53689 | 0.53577 | 0.50844 | 0.43211 | [52 empty] | distr_wonelc_won_IND_031 | 0.1573 | 0.096676 | 0.080097 | 0.042016 | 0.034921 | 0.13278 | 0.38191 | 0.34673 | 0.38202 | 0.37135 | 0.27616 | 0.31878 | 0.31286 | 0.28655 | 0.33074 | 0.33969 | 0.21657 | 0.25473 | 0.1293 | 0.11481 | 0.10195 | 0.10297 | 0.078897 | 0.10799 | distr_wonelc_won_IND_055 | DEF_C | OUT | 0.33257
distr_wonelc_won_IND_032 | DEF_E | 0.43664 | 0.50577 | 0.58917 | 0.44005 | 0.21724 | 0.30745 | 0.34584 | 0.39458 | 0.3408 | 0.37429 | 0.41175 | 0.43687 | 0.26402 | 0.24767 | 0.25269 | 0.28123 | 0.26348 | 0.25558 | 0.53563 | 0.54328 | 0.57538 | 0.54302 | 0.50957 | 0.49791 | [52 empty] | distr_wonelc_won_IND_032 | 0.059082 | 0.039428 | 0.037716 | 0.046422 | 0.056524 | 0.064349 | 0.28361 | 0.23688 | 0.24789 | 0.26163 | 0.19694 | 0.23809 | 0.24792 | 0.24115 | 0.27691 | 0.2971 | 0.20446 | 0.22404 | 0.11709 | 0.11623 | 0.11347 | 0.12189 | 0.10356 | 0.11032 | distr_wonelc_won_IND_056 | DEF_C | OUT | 0.37801
distr_wonelc_won_IND_033 | DEF_E | 0.32292 | 0.34066 | 0.45682 | 0.52453 | 0.41468 | 0.27447 | 0.25085 | 0.27103 | 0.23318 | 0.27188 | 0.33517 | 0.27072 | 0.15634 | 0.16897 | 0.16297 | 0.21681 | 0.29958 | 0.2122 | 0.42879 | 0.4291 | 0.50338 | 0.56213 | 0.55093 | 0.45922 | [52 empty] | distr_wonelc_won_IND_033 | 0.19795 | 0.13539 | 0.11389 | 0.061712 | 0.067134 | 0.15655 | 0.32179 | 0.30928 | 0.34194 | 0.27688 | 0.18615 | 0.25371 | 0.38975 | 0.36883 | 0.43657 | 0.40814 | 0.30129 | 0.32532 | 0.1493 | 0.14121 | 0.13427 | 0.12417 | 0.10135 | 0.12363 | distr_wonelc_won_IND_057 | DEF_C | OUT | 0.33786
distr_wonelc_won_IND_034 | DEF_E | 0.2713 | 0.32497 | 0.39583 | 0.4775 | 0.3981 | 0.23926 | 0.24132 | 0.20988 | 0.21342 | 0.1993 | 0.20276 | 0.23425 | 0.17362 | 0.15078 | 0.13706 | 0.14491 | 0.14507 | 0.15047 | 0.40352 | 0.44782 | 0.5146 | 0.50526 | 0.45284 | 0.34309 | [52 empty] | distr_wonelc_won_IND_034 | 0.15585 | 0.097237 | 0.078289 | 0.080234 | 0.15987 | 0.25945 | 0.29556 | 0.25696 | 0.30324 | 0.36321 | 0.36642 | 0.37248 | 0.38471 | 0.37752 | 0.46308 | 0.53903 | 0.47979 | 0.4195 | 0.17221 | 0.15759 | 0.17242 | 0.20847 | 0.20399 | 0.21206 | distr_wonelc_won_IND_058 | DEF_C | OUT | 0.24508
distr_wonelc_won_IND_035 | DEF_E | 0.26228 | 0.29427 | 0.37524 | 0.49033 | 0.41248 | 0.25281 | 0.2861 | 0.25147 | 0.22552 | 0.32163 | 0.32069 | 0.25865 | 0.17076 | 0.20417 | 0.15875 | 0.20374 | 0.21444 | 0.16849 | 0.39174 | 0.43634 | 0.49598 | 0.5395 | 0.50225 | 0.393 | [52 empty] | distr_wonelc_won_IND_035 | 0.20114 | 0.12512 | 0.10235 | 0.070415 | 0.096997 | 0.22567 | 0.25182 | 0.20909 | 0.23896 | 0.20137 | 0.18557 | 0.25834 | 0.35313 | 0.32001 | 0.40371 | 0.38344 | 0.3051 | 0.34886 | 0.14592 | 0.13281 | 0.13625 | 0.13691 | 0.11938 | 0.14369 | distr_wonelc_won_IND_059 | DEF_C | OUT | 0.24196
distr_wonelc_won_IND_036 | DEF_E | 0.30874 | 0.37132 | 0.39771 | 0.32857 | 0.19919 | 0.22384 | 0.11833 | 0.11063 | 0.12867 | 0.13578 | 0.080306 | 0.079241 | 0.18307 | 0.19986 | 0.21031 | 0.23612 | 0.10544 | 0.12283 | 0.29529 | 0.36256 | 0.37799 | 0.358 | 0.24367 | 0.23176 | [52 empty] | distr_wonelc_won_IND_036 | 0.17055 | 0.12873 | 0.12423 | 0.20025 | 0.35728 | 0.323 | 0.31678 | 0.23502 | 0.2354 | 0.42038 | 0.47516 | 0.44603 | 0.23003 | 0.14667 | 0.14009 | 0.24893 | 0.38798 | 0.35489 | 0.18949 | 0.14638 | 0.14463 | 0.20589 | 0.30203 | 0.30032 | distr_wonelc_won_IND_060 | DEF_C | OUT | 0.27084
distr_wonelc_won_IND_037 | DEF_E | 0.32508 | 0.32953 | 0.36739 | 0.30835 | 0.1828 | 0.20097 | 0.14116 | 0.10916 | 0.09543 | 0.12906 | 0.055843 | 0.072571 | 0.15878 | 0.15316 | 0.18547 | 0.21548 | 0.18069 | 0.14839 | 0.27884 | 0.29635 | 0.32948 | 0.38646 | 0.31629 | 0.26099 | [52 empty] | distr_wonelc_won_IND_037 | 0.11453 | 0.076117 | 0.072283 | 0.10842 | 0.22031 | 0.22233 | 0.26894 | 0.16054 | 0.18667 | 0.36002 | 0.31916 | 0.39946 | 0.21481 | 0.12884 | 0.14745 | 0.22306 | 0.23243 | 0.26959 | 0.14707 | 0.11772 | 0.11553 | 0.15712 | 0.16108 | 0.18533 | distr_wonelc_won_IND_061 | DEF_C | OUT | 0.16619
distr_wonelc_won_IND_038 | DEF_E | 0.52125 | 0.65429 | 0.65486 | 0.46531 | 0.2549 | 0.24306 | 0.11797 | 0.11298 | 0.077749 | 0.15807 | 0.17712 | 0.15643 | 0.10984 | 0.098911 | 0.11242 | 0.16589 | 0.21303 | 0.18918 | 0.52619 | 0.50184 | 0.51233 | 0.46392 | 0.37673 | 0.45382 | [52 empty] | distr_wonelc_won_IND_038 | 0.098247 | 0.086062 | 0.09608 | 0.080838 | 0.11356 | 0.17215 | 0.52309 | 0.4131 | 0.61635 | 0.59982 | 0.3151 | 0.44098 | 0.54571 | 0.49373 | 0.56735 | 0.5325 | 0.31101 | 0.3999 | 0.17999 | 0.16293 | 0.18618 | 0.20124 | 0.12743 | 0.14379 | distr_wonelc_won_IND_062 | DEF_C | OUT | 0.21666
distr_wonelc_won_IND_039 | DEF_E | 0.51457 | 0.61606 | 0.64187 | 0.48925 | 0.2108 | 0.24566 | 0.13562 | 0.10205 | 0.16774 | 0.13195 | 0.10452 | 0.090332 | 0.14236 | 0.12359 | 0.1145 | 0.16794 | 0.17942 | 0.16607 | 0.4369 | 0.4115 | 0.45305 | 0.44824 | 0.38229 | 0.38007 | [52 empty] | distr_wonelc_won_IND_039 | 0.049981 | 0.033835 | 0.042633 | 0.06237 | 0.10331 | 0.13706 | 0.28247 | 0.15769 | 0.25723 | 0.49116 | 0.38917 | 0.3866 | 0.25279 | 0.16434 | 0.26694 | 0.37847 | 0.26243 | 0.26136 | 0.097517 | 0.071629 | 0.098341 | 0.15233 | 0.11632 | 0.11784 | distr_wonelc_won_IND_063 | DEF_C | OUT | 0.25131
distr_wonelc_won_IND_040 | DEF_E | 0.23125 | 0.2787 | 0.36463 | 0.4708 | 0.39654 | 0.20403 | 0.15508 | 0.14775 | 0.12937 | 0.24076 | 0.31577 | 0.22943 | 0.13809 | 0.12644 | 0.11542 | 0.19047 | 0.27163 | 0.20763 | 0.3873 | 0.39088 | 0.48464 | 0.4938 | 0.43948 | 0.36687 | [52 empty] | distr_wonelc_won_IND_040 | 0.20963 | 0.12949 | 0.10488 | 0.060409 | 0.055214 | 0.19625 | 0.54464 | 0.50216 | 0.56079 | 0.4561 | 0.2979 | 0.42604 | 0.51734 | 0.46839 | 0.55044 | 0.48942 | 0.31927 | 0.42197 | 0.20514 | 0.18048 | 0.1852 | 0.1698 | 0.12272 | 0.17666 | distr_wonelc_won_IND_064 | DEF_C | OUT | 0.65246
distr_wonelc_won_IND_041 | DEF_E | 0.20846 | 0.24664 | 0.32935 | 0.4539 | 0.48719 | 0.2955 | 0.16893 | 0.18127 | 0.17059 | 0.21269 | 0.22149 | 0.16418 | 0.1237 | 0.12277 | 0.12797 | 0.14032 | 0.1636 | 0.13008 | 0.28877 | 0.3251 | 0.42154 | 0.46512 | 0.41981 | 0.29285 | [52 empty] | distr_wonelc_won_IND_041 | 0.29392 | 0.17408 | 0.1395 | 0.083623 | 0.073279 | 0.23747 | 0.45627 | 0.42272 | 0.52856 | 0.53817 | 0.49364 | 0.53821 | 0.47369 | 0.40836 | 0.54927 | 0.57212 | 0.51713 | 0.55985 | 0.24704 | 0.18951 | 0.21231 | 0.22062 | 0.20414 | 0.27783 | distr_wonelc_won_IND_065 | DEF_C | OUT | 0.43305
distr_wonelc_won_IND_042 | DEF_E | 0.27568 | 0.40391 | 0.50693 | 0.46546 | 0.35739 | 0.21321 | 0.094481 | 0.084388 | 0.081449 | 0.1 | 0.10605 | 0.08244 | 0.095778 | 0.084695 | 0.072601 | 0.11776 | 0.14094 | 0.10805 | 0.36878 | 0.40718 | 0.45028 | 0.45253 | 0.39665 | 0.31193 | [52 empty] | distr_wonelc_won_IND_042 | 0.21025 | 0.13309 | 0.11903 | 0.094493 | 0.093207 | 0.26886 | 0.59488 | 0.53516 | 0.75496 | 0.75488 | 0.6491 | 0.6601 | 0.57876 | 0.56696 | 0.72206 | 0.66582 | 0.53787 | 0.59364 | 0.24855 | 0.20829 | 0.2443 | 0.23475 | 0.19375 | 0.26404 | distr_wonelc_won_IND_066 | DEF_C | OUT | 0.43547
distr_wonelc_won_IND_043 | DEF_E | 0.43526 | 0.4983 | 0.49352 | 0.38493 | 0.21172 | 0.31349 | 0.266 | 0.28613 | 0.26107 | 0.29353 | 0.29827 | 0.27323 | 0.25008 | 0.24907 | 0.23346 | 0.23308 | 0.21676 | 0.21316 | 0.5191 | 0.5196 | 0.54149 | 0.53259 | 0.32316 | 0.39492 | [52 empty] | distr_wonelc_won_IND_043 | 0.075078 | 0.065607 | 0.061383 | 0.12905 | 0.25712 | 0.15338 | 0.34948 | 0.31676 | 0.33575 | 0.39343 | 0.37667 | 0.37892 | 0.27871 | 0.2542 | 0.25639 | 0.31844 | 0.29638 | 0.2793 | 0.12835 | 0.12056 | 0.12013 | 0.14994 | 0.20682 | 0.17521 | distr_wonelc_won_IND_067 | DEF_C | OUT | 0.58646
distr_wonelc_won_IND_044 | DEF_E | 0.38336 | 0.47542 | 0.52774 | 0.39631 | 0.23047 | 0.31566 | 0.32277 | 0.28595 | 0.27493 | 0.23035 | 0.26185 | 0.31209 | 0.23761 | 0.25958 | 0.23883 | 0.1975 | 0.18237 | 0.23113 | 0.52235 | 0.47672 | 0.48902 | 0.46836 | 0.43932 | 0.51307 | [52 empty] | distr_wonelc_won_IND_044 | 0.037137 | 0.040836 | 0.038597 | 0.075278 | 0.15161 | 0.075108 | 0.27627 | 0.27578 | 0.33642 | 0.42605 | 0.34537 | 0.30204 | 0.24155 | 0.27809 | 0.31041 | 0.38103 | 0.31588 | 0.24364 | 0.12592 | 0.145 | 0.14622 | 0.17804 | 0.16368 | 0.12257 | distr_wofelc_wof_IND_001 | DEF_C | OUT | 0.51756
distr_wonelc_won_IND_045 | DEF_E | 0.41258 | 0.44206 | 0.46624 | 0.39713 | 0.28295 | 0.24349 | 0.072989 | 0.064481 | 0.068626 | 0.10901 | 0.055285 | 0.072577 | 0.10765 | 0.11968 | 0.10875 | 0.11607 | 0.077169 | 0.082 | 0.33964 | 0.34293 | 0.35447 | 0.36214 | 0.3347 | 0.29675 | [52 empty] | distr_wonelc_won_IND_045 | 0.087489 | 0.07007 | 0.072409 | 0.10835 | 0.14992 | 0.15235 | 0.37027 | 0.31533 | 0.34919 | 0.50727 | 0.46765 | 0.42658 | 0.29701 | 0.24311 | 0.26806 | 0.37348 | 0.38352 | 0.34163 | 0.12731 | 0.093746 | 0.10257 | 0.16571 | 0.18106 | 0.17067 | distr_wofelc_wof_IND_002 | DEF_C | OUT | 0.48402
distr_wonelc_won_IND_046 | DEF_E | 0.30637 | 0.40316 | 0.52861 | 0.52696 | 0.35322 | 0.24007 | 0.13415 | 0.099882 | 0.12319 | 0.14945 | 0.12453 | 0.11673 | 0.16586 | 0.13525 | 0.10017 | 0.12939 | 0.12273 | 0.15633 | 0.3696 | 0.40967 | 0.4613 | 0.45796 | 0.40613 | 0.31673 | [52 empty] | distr_wonelc_won_IND_046 | 0.10019 | 0.062778 | 0.05079 | 0.065356 | 0.078714 | 0.14662 | 0.45219 | 0.36431 | 0.51175 | 0.62782 | 0.51296 | 0.46093 | 0.33495 | 0.32162 | 0.48329 | 0.54165 | 0.38064 | 0.35805 | 0.15336 | 0.14184 | 0.16559 | 0.19169 | 0.16321 | 0.17322 | distr_wofelc_wof_IND_003 | DEF_C | OUT | 0.47979
distr_wonelc_won_IND_047 | DEF_E | 0.27563 | 0.34856 | 0.38647 | 0.4599 | 0.42158 | 0.25012 | 0.15561 | 0.12924 | 0.097428 | 0.10359 | 0.097381 | 0.13464 | 0.11486 | 0.10914 | 0.10553 | 0.09847 | 0.075285 | 0.10978 | 0.33399 | 0.35964 | 0.42442 | 0.4466 | 0.41694 | 0.29798 | [52 empty] | distr_wonelc_won_IND_047 | 0.17053 | 0.12266 | 0.097113 | 0.08635 | 0.12318 | 0.24295 | 0.55636 | 0.58668 | 0.67554 | 0.73714 | 0.68334 | 0.62845 | 0.50191 | 0.54629 | 0.64003 | 0.70466 | 0.65899 | 0.56378 | 0.2412 | 0.23483 | 0.23962 | 0.25991 | 0.25508 | 0.27266 | distr_wofelc_wof_IND_004 | DEF_C | OUT | 0.5032
distr_wonelc_won_IND_048 | DEF_E | 0.25222 | 0.33365 | 0.38803 | 0.44409 | 0.3408 | 0.23496 | 0.30446 | 0.3464 | 0.34744 | 0.30264 | 0.27326 | 0.1862 | 0.14956 | 0.19999 | 0.19685 | 0.16065 | 0.10595 | 0.1118 | 0.32709 | 0.37223 | 0.42053 | 0.44839 | 0.37413 | 0.30859 | [52 empty] | distr_wonelc_won_IND_048 | 0.32649 | 0.23009 | 0.19972 | 0.23502 | 0.36034 | 0.43369 | 0.2263 | 0.18764 | 0.18743 | 0.19816 | 0.29263 | 0.36894 | 0.44264 | 0.4557 | 0.47438 | 0.58106 | 0.70566 | 0.65529 | 0.23305 | 0.18968 | 0.17205 | 0.19297 | 0.25836 | 0.30591 | distr_wofelc_wof_IND_005 | DEF_C | OUT | 0.53094
distr_wonelc_won_IND_049 | DEF_E | 0.4439 | 0.51755 | 0.51525 | 0.39564 | 0.18704 | 0.25771 | 0.19198 | 0.2183 | 0.22151 | 0.24622 | 0.21373 | 0.19229 | 0.18374 | 0.177 | 0.20472 | 0.18552 | 0.15068 | 0.16807 | 0.39698 | 0.4041 | 0.4336 | 0.51315 | 0.39833 | 0.38216 | [52 empty] | distr_wonelc_won_IND_049 | 0.091729 | 0.095585 | 0.087899 | 0.07453 | 0.15984 | 0.13342 | 0.23618 | 0.22849 | 0.23922 | 0.2279 | 0.2529 | 0.27754 | 0.313 | 0.30596 | 0.32855 | 0.34721 | 0.36162 | 0.34407 | 0.17788 | 0.1771 | 0.16673 | 0.15512 | 0.19158 | 0.18651 | distr_wofelc_wof_IND_006 | DEF_C | OUT | 0.46295
distr_wonelc_won_IND_050 | DEF_E | 0.21178 | 0.25387 | 0.28287 | 0.33466 | 0.27039 | 0.1992 | 0.20467 | 0.28031 | 0.31566 | 0.32267 | 0.23956 | 0.18011 | 0.16803 | 0.18385 | 0.19058 | 0.18577 | 0.13915 | 0.13792 | 0.29328 | 0.31011 | 0.34861 | 0.4526 | 0.37928 | 0.2917 | [52 empty] | distr_wonelc_won_IND_050 | 0.23502 | 0.17464 | 0.13479 | 0.11179 | 0.20292 | 0.28643 | 0.1825 | 0.13696 | 0.14306 | 0.18426 | 0.27786 | 0.27316 | 0.32628 | 0.29357 | 0.32343 | 0.37691 | 0.43275 | 0.42001 | 0.21991 | 0.19553 | 0.17598 | 0.15633 | 0.18446 | 0.23621 | distr_wofelc_wof_IND_007 | DEF_C | OUT | 0.46144
distr_wonelc_won_IND_051 | DEF_E | 0.24559 | 0.32705 | 0.38366 | 0.43851 | 0.40167 | 0.26028 | 0.25763 | 0.31041 | 0.3486 | 0.41429 | 0.29013 | 0.21455 | 0.18736 | 0.17773 | 0.18588 | 0.23658 | 0.21513 | 0.1781 | 0.32529 | 0.33642 | 0.35293 | 0.49828 | 0.44243 | 0.34052 | [52 empty] | distr_wonelc_won_IND_051 | 0.21721 | 0.17228 | 0.13929 | 0.081134 | 0.10834 | 0.20476 | 0.13203 | 0.1041 | 0.099609 | 0.089188 | 0.1359 | 0.20576 | 0.26316 | 0.22095 | 0.24649 | 0.21449 | 0.21096 | 0.29677 | 0.17226 | 0.15997 | 0.14367 | 0.078072 | 0.079126 | 0.13848 | distr_wofelc_wof_IND_008 | DEF_C | OUT | 0.51305
distr_wonelc_won_IND_052 | DEF_E | 0.27538 | 0.29749 | 0.34464 | 0.48819 | 0.44512 | 0.29808 | 0.39309 | 0.39068 | 0.41206 | 0.51535 | 0.492 | 0.39202 | 0.17112 | 0.19669 | 0.21862 | 0.28092 | 0.26943 | 0.17855 | 0.29181 | 0.30635 | 0.35046 | 0.46723 | 0.44539 | 0.32322 | [52 empty] | distr_wonelc_won_IND_052 | 0.36567 | 0.25893 | 0.21429 | 0.14273 | 0.1556 | 0.29469 | 0.22719 | 0.12857 | 0.11945 | 0.062412 | 0.075301 | 0.2 | 0.60666 | 0.49137 | 0.49203 | 0.43068 | 0.41596 | 0.56236 | 0.24181 | 0.17735 | 0.1642 | 0.11942 | 0.1194 | 0.22299 | distr_wofelc_wof_IND_009 | DEF_C | OUT | 0.5359
distr_wonelc_won_IND_053 | DEF_E | 0.2712 | 0.30005 | 0.3451 | 0.46495 | 0.39931 | 0.30678 | 0.32268 | 0.3812 | 0.38218 | 0.4054 | 0.41763 | 0.34802 | 0.16816 | 0.18531 | 0.20069 | 0.22869 | 0.2073 | 0.15385 | 0.32457 | 0.34859 | 0.37726 | 0.47436 | 0.41236 | 0.33995 | [52 empty] | distr_wonelc_won_IND_053 | 0.27165 | 0.175 | 0.14242 | 0.11289 | 0.14851 | 0.26091 | 0.15708 | 0.11566 | 0.11111 | 0.077698 | 0.092818 | 0.20406 | 0.38992 | 0.30583 | 0.3223 | 0.30669 | 0.34102 | 0.46317 | 0.17919 | 0.13778 | 0.12755 | 0.094464 | 0.10205 | 0.18743 | distr_wofelc_wof_IND_010 | DEF_C | OUT | 0.56662
distr_wonelc_won_IND_054 | DEF_E | 0.32605 | 0.36817 | 0.49229 | 0.53186 | 0.33326 | 0.26135 | 0.29928 | 0.31037 | 0.33444 | 0.36135 | 0.28422 | 0.39943 | 0.31555 | 0.30082 | 0.32875 | 0.34819 | 0.34365 | 0.34753 | 0.36819 | 0.43091 | 0.53405 | 0.56608 | 0.41177 | 0.32118 | [52 empty] | distr_wonelc_won_IND_054 | 0.16267 | 0.11907 | 0.094105 | 0.0652 | 0.079964 | 0.13794 | 0.15536 | 0.166 | 0.18045 | 0.15765 | 0.079153 | 0.10411 | 0.31066 | 0.30609 | 0.32668 | 0.26915 | 0.1992 | 0.23226 | 0.12016 | 0.11217 | 0.10416 | 0.09305 | 0.094966 | 0.12363 | distr_wofelc_wof_IND_011 | DEF_C | OUT | 0.49194
distr_wonelc_won_IND_055 | DEF_E | 0.23806 | 0.27594 | 0.34094 | 0.48392 | 0.39843 | 0.2676 | 0.212 | 0.23278 | 0.25277 | 0.34075 | 0.2633 | 0.24484 | 0.14823 | 0.15026 | 0.1609 | 0.23162 | 0.2701 | 0.21255 | 0.33442 | 0.35837 | 0.42775 | 0.52919 | 0.48314 | 0.35153 | [52 empty] | distr_wonelc_won_IND_055 | 0.27791 | 0.19019 | 0.14186 | 0.087927 | 0.10826 | 0.23807 | 0.19458 | 0.17991 | 0.18442 | 0.11679 | 0.080576 | 0.15291 | 0.38765 | 0.42039 | 0.44906 | 0.34909 | 0.28559 | 0.346 | 0.16917 | 0.16324 | 0.14504 | 0.1109 | 0.10188 | 0.14031 | distr_wofelc_wof_IND_012 | DEF_C | OUT | 0.53283
distr_wonelc_won_IND_056 | DEF_E | 0.28691 | 0.29648 | 0.38177 | 0.51364 | 0.38504 | 0.26703 | 0.29594 | 0.31264 | 0.34702 | 0.4156 | 0.33827 | 0.37974 | 0.22375 | 0.22747 | 0.22849 | 0.28424 | 0.27357 | 0.26558 | 0.30475 | 0.34533 | 0.45335 | 0.49821 | 0.38037 | 0.27148 | [52 empty] | distr_wonelc_won_IND_056 | 0.24772 | 0.16353 | 0.12198 | 0.081292 | 0.093406 | 0.21365 | 0.16873 | 0.14158 | 0.13287 | 0.095309 | 0.081992 | 0.13234 | 0.39611 | 0.3819 | 0.38939 | 0.25496 | 0.2005 | 0.30597 | 0.15025 | 0.12867 | 0.11517 | 0.089358 | 0.096217 | 0.15715 | distr_wofelc_wof_IND_013 | DEF_C | OUT | 0.5188
distr_wonelc_won_IND_057 | DEF_E | 0.35595 | 0.39721 | 0.48219 | 0.54456 | 0.42743 | 0.26802 | 0.35698 | 0.38476 | 0.38172 | 0.40219 | 0.43511 | 0.3639 | 0.26991 | 0.28416 | 0.29244 | 0.3398 | 0.376 | 0.32311 | 0.34617 | 0.38135 | 0.4599 | 0.50383 | 0.38026 | 0.31698 | [52 empty] | distr_wonelc_won_IND_057 | 0.2502 | 0.17277 | 0.14334 | 0.1136 | 0.1322 | 0.24395 | 0.12754 | 0.091222 | 0.097532 | 0.057082 | 0.064451 | 0.14336 | 0.34434 | 0.3226 | 0.34108 | 0.18926 | 0.14632 | 0.21982 | 0.12082 | 0.10621 | 0.097895 | 0.063155 | 0.057406 | 0.11635 | distr_wofelc_wof_IND_014 | DEF_C | OUT | 0.741
distr_wonelc_won_IND_058 | DEF_E | 0.33344 | 0.38557 | 0.48342 | 0.55458 | 0.42904 | 0.29584 | 0.38706 | 0.35756 | 0.33797 | 0.3972 | 0.43885 | 0.37824 | 0.40352 | 0.3927 | 0.42384 | 0.37406 | 0.40855 | 0.4133 | 0.3453 | 0.39184 | 0.4754 | 0.48508 | 0.36004 | 0.3155 | [52 empty] | distr_wonelc_won_IND_058 | 0.19126 | 0.1174 | 0.093279 | 0.075553 | 0.088625 | 0.19129 | 0.12958 | 0.11079 | 0.11435 | 0.07889 | 0.097112 | 0.15527 | 0.24656 | 0.20251 | 0.22789 | 0.13432 | 0.077534 | 0.15877 | 0.092551 | 0.069388 | 0.0574 | 0.047892 | 0.052903 | 0.090283 | distr_wofelc_wof_IND_015 | DEF_C | OUT | 0.48892
distr_wonelc_won_IND_059 | DEF_E | 0.40349 | 0.45452 | 0.55654 | 0.52841 | 0.3434 | 0.31334 | 0.38512 | 0.49492 | 0.47173 | 0.46157 | 0.50696 | 0.48188 | 0.43595 | 0.42864 | 0.43672 | 0.45763 | 0.4273 | 0.4043 | 0.41721 | 0.45635 | 0.53734 | 0.57155 | 0.47021 | 0.42319 | [52 empty] | distr_wonelc_won_IND_059 | 0.12441 | 0.09126 | 0.065179 | 0.073221 | 0.0994 | 0.1491 | 0.21147 | 0.20669 | 0.21899 | 0.24359 | 0.1827 | 0.20527 | 0.14966 | 0.13432 | 0.14368 | 0.13326 | 0.071156 | 0.085564 | 0.091356 | 0.081636 | 0.069423 | 0.06278 | 0.061116 | 0.085043 | distr_wofelc_wof_IND_016 | DEF_C | OUT | 0.5998
distr_wonelc_won_IND_060 | DEF_E | 0.41199 | 0.45656 | 0.55605 | 0.54732 | 0.34832 | 0.26096 | 0.30559 | 0.37233 | 0.37346 | 0.39066 | 0.3498 | 0.37761 | 0.38663 | 0.34278 | 0.34359 | 0.38971 | 0.40119 | 0.41171 | 0.39129 | 0.43568 | 0.50295 | 0.54567 | 0.42479 | 0.35269 | [52 empty] | distr_wonelc_won_IND_060 | 0.15985 | 0.12699 | 0.099634 | 0.074081 | 0.08394 | 0.15024 | 0.15436 | 0.16498 | 0.16978 | 0.14529 | 0.11267 | 0.14683 | 0.27128 | 0.25316 | 0.26626 | 0.19289 | 0.10994 | 0.16115 | 0.10514 | 0.095548 | 0.082171 | 0.070812 | 0.080764 | 0.10554 | distr_wofelc_wof_IND_017 | DEF_C | OUT | 0.47299
distr_wonelc_won_IND_061 | DEF_E | 0.38131 | 0.42858 | 0.51556 | 0.52145 | 0.39638 | 0.35483 | 0.29417 | 0.41442 | 0.45765 | 0.42208 | 0.43165 | 0.35817 | 0.29235 | 0.33276 | 0.39136 | 0.44322 | 0.38724 | 0.39091 | 0.35399 | 0.40512 | 0.48024 | 0.56639 | 0.42793 | 0.34912 | [52 empty] | distr_wonelc_won_IND_061 | 0.16138 | 0.12471 | 0.094594 | 0.07365 | 0.093107 | 0.16622 | 0.12367 | 0.11215 | 0.10419 | 0.096235 | 0.10973 | 0.11647 | 0.14906 | 0.11184 | 0.11699 | 0.081193 | 0.049328 | 0.10947 | 0.086987 | 0.074689 | 0.057871 | 0.037016 | 0.043961 | 0.082179 | distr_wofelc_wof_IND_018 | DEF_C | OUT | 0.51424
distr_wonelc_won_IND_062 | DEF_E | 0.42386 | 0.46187 | 0.54087 | 0.52205 | 0.39498 | 0.32804 | 0.42159 | 0.49261 | 0.44925 | 0.37669 | 0.46302 | 0.37151 | 0.47974 | 0.48876 | 0.47809 | 0.4274 | 0.39006 | 0.3668 | 0.42811 | 0.43748 | 0.47811 | 0.54891 | 0.44901 | 0.41858 | [52 empty] | distr_wonelc_won_IND_062 | 0.17504 | 0.13081 | 0.099282 | 0.083431 | 0.097055 | 0.17486 | 0.11867 | 0.12622 | 0.12565 | 0.098097 | 0.10292 | 0.15264 | 0.21736 | 0.19308 | 0.19459 | 0.11289 | 0.064017 | 0.1234 | 0.1012 | 0.082359 | 0.061953 | 0.040398 | 0.035828 | 0.075995 | distr_wofelc_wof_IND_019 | DEF_C | OUT | 0.4808
distr_wonelc_won_IND_063 | DEF_E | 0.43806 | 0.47353 | 0.54688 | 0.51941 | 0.39357 | 0.34254 | 0.33791 | 0.41438 | 0.42058 | 0.33107 | 0.36002 | 0.35405 | 0.35417 | 0.43156 | 0.45098 | 0.44143 | 0.37506 | 0.29879 | 0.38074 | 0.41949 | 0.48036 | 0.54091 | 0.39383 | 0.335 | [52 empty] | distr_wonelc_won_IND_063 | 0.18161 | 0.14815 | 0.12608 | 0.098167 | 0.12375 | 0.20441 | 0.14288 | 0.11035 | 0.12623 | 0.10715 | 0.13565 | 0.16782 | 0.24346 | 0.22462 | 0.2558 | 0.17961 | 0.10844 | 0.15016 | 0.12188 | 0.094325 | 0.074131 | 0.049867 | 0.056909 | 0.10794 | distr_wofelc_wof_IND_020 | DEF_C | OUT | 0.60998
distr_wonelc_won_IND_064 | DEF_E | 0.29814 | 0.32645 | 0.37213 | 0.45914 | 0.39439 | 0.30369 | 0.31856 | 0.34028 | 0.358 | 0.49929 | 0.44198 | 0.3754 | 0.15055 | 0.19193 | 0.21206 | 0.28894 | 0.2866 | 0.18471 | 0.33533 | 0.35252 | 0.39985 | 0.48671 | 0.43645 | 0.34553 | [52 empty] | distr_wonelc_won_IND_064 | 0.34549 | 0.25073 | 0.20355 | 0.14413 | 0.16665 | 0.32299 | 0.30717 | 0.20816 | 0.19065 | 0.11771 | 0.091188 | 0.26308 | 0.7276 | 0.66442 | 0.64476 | 0.50952 | 0.45332 | 0.65796 | 0.2733 | 0.20953 | 0.18085 | 0.13183 | 0.13391 | 0.2633 | distr_wofelc_wof_IND_021 | DEF_C | OUT | 0.67477
distr_wonelc_won_IND_065 | DEF_E | 0.36892 | 0.41643 | 0.47923 | 0.54508 | 0.43457 | 0.34053 | 0.27423 | 0.42242 | 0.42748 | 0.38624 | 0.41101 | 0.26177 | 0.25164 | 0.31148 | 0.33059 | 0.38263 | 0.36039 | 0.29093 | 0.37218 | 0.3765 | 0.44018 | 0.51881 | 0.42639 | 0.34641 | [52 empty] | distr_wonelc_won_IND_065 | 0.18274 | 0.16465 | 0.13229 | 0.086409 | 0.096925 | 0.18728 | 0.21071 | 0.14271 | 0.15229 | 0.10492 | 0.14666 | 0.19552 | 0.45055 | 0.42595 | 0.43047 | 0.26303 | 0.14352 | 0.20954 | 0.16712 | 0.12041 | 0.10672 | 0.058613 | 0.062616 | 0.13386 | distr_wofelc_wof_IND_022 | DEF_C | OUT | 0.52936
distr_wonelc_won_IND_066 | DEF_E | 0.38612 | 0.43414 | 0.47972 | 0.50485 | 0.41307 | 0.31117 | 0.33155 | 0.41175 | 0.4006 | 0.38122 | 0.39743 | 0.36861 | 0.34011 | 0.38138 | 0.38019 | 0.42136 | 0.42178 | 0.38756 | 0.36859 | 0.37129 | 0.41702 | 0.49277 | 0.38301 | 0.3429 | [52 empty] | distr_wonelc_won_IND_066 | 0.23614 | 0.18162 | 0.15546 | 0.11766 | 0.12656 | 0.23335 | 0.16838 | 0.1379 | 0.15543 | 0.091747 | 0.1588 | 0.20486 | 0.44282 | 0.40454 | 0.42809 | 0.24526 | 0.1632 | 0.25607 | 0.15632 | 0.11875 | 0.099267 | 0.058687 | 0.063951 | 0.144 | distr_wofelc_wof_IND_023 | DEF_C | OUT | 0.46444
distr_wonelc_won_IND_067 | DEF_E | 0.3129 | 0.36235 | 0.41388 | 0.50742 | 0.43306 | 0.30399 | 0.34899 | 0.45246 | 0.49105 | 0.48936 | 0.43408 | 0.31532 | 0.22059 | 0.25689 | 0.25155 | 0.34997 | 0.34332 | 0.27659 | 0.32088 | 0.3042 | 0.33865 | 0.47837 | 0.43644 | 0.3375 | [52 empty] | distr_wonelc_won_IND_067 | 0.29677 | 0.23914 | 0.20538 | 0.13409 | 0.14048 | 0.26835 | 0.23686 | 0.1586 | 0.15344 | 0.077761 | 0.13602 | 0.25835 | 0.63623 | 0.55071 | 0.54903 | 0.38586 | 0.29672 | 0.45744 | 0.24349 | 0.17156 | 0.15234 | 0.09367 | 0.10223 | 0.2087 | distr_wofelc_wof_IND_024 | DEF_C | OUT | 0.46439

## load_shapes
~TFM_DINS-AT
g_yrfr | com_fr | timeslice | commodity
0.12865 | 0.050807 | S01aH01 | elc_roadtransport
0.018379 | 0.030687 | S01aH02 | elc_roadtransport
0.018379 | 0.023482 | S01aH03 | elc_roadtransport
0.14703 | 0.20323 | S01aH04 | elc_roadtransport
0.018379 | 0.035757 | S01aH05 | elc_roadtransport
0.11027 | 0.097132 | S01aH06 | elc_roadtransport
0.0079909 | 0.0031557 | S02aH01 | elc_roadtransport
0.0011416 | 0.001906 | S02aH02 | elc_roadtransport
0.0011416 | 0.0014585 | S02aH03 | elc_roadtransport
0.0091324 | 0.012623 | S02aH04 | elc_roadtransport
0.0011416 | 0.002221 | S02aH05 | elc_roadtransport
0.0068493 | 0.006033 | S02aH06 | elc_roadtransport
0.023174 | 0.0091516 | S03aH01 | elc_roadtransport
0.0033105 | 0.0055275 | S03aH02 | elc_roadtransport
0.0033105 | 0.0042298 | S03aH03 | elc_roadtransport
0.026484 | 0.036607 | S03aH04 | elc_roadtransport
0.0033105 | 0.0064408 | S03aH05 | elc_roadtransport
0.019863 | 0.017496 | S03aH06 | elc_roadtransport
0.13185 | 0.05207 | S04aH01 | elc_roadtransport
0.018836 | 0.03145 | S04aH02 | elc_roadtransport
0.018836 | 0.024066 | S04aH03 | elc_roadtransport
0.15068 | 0.20828 | S04aH04 | elc_roadtransport
0.018836 | 0.036646 | S04aH05 | elc_roadtransport
0.11301 | 0.099545 | S04aH06 | elc_roadtransport

## demand
~TFM_DINS-AT
commodity | timeslice | com_fr
elc_buildings | S01aH01 | 0.08392
elc_buildings | S01aH02 | 0.015562
elc_buildings | S01aH03 | 0.018424
elc_buildings | S01aH04 | 0.17917
elc_buildings | S01aH05 | 0.023067
elc_buildings | S01aH06 | 0.13219
elc_buildings | S02aH01 | 0.0083266
elc_buildings | S02aH02 | 0.0012392
elc_buildings | S02aH03 | 0.0013404
elc_buildings | S02aH04 | 0.012533
elc_buildings | S02aH05 | 0.0015687
elc_buildings | S02aH06 | 0.0092628
elc_buildings | S03aH01 | 0.023965
elc_buildings | S03aH02 | 0.0036433
elc_buildings | S03aH03 | 0.0039223
elc_buildings | S03aH04 | 0.036167
elc_buildings | S03aH05 | 0.0044977
elc_buildings | S03aH06 | 0.026807
elc_buildings | S04aH01 | 0.06638
elc_buildings | S04aH02 | 0.014959
elc_buildings | S04aH03 | 0.018255
elc_buildings | S04aH04 | 0.16772
elc_buildings | S04aH05 | 0.021149
elc_buildings | S04aH06 | 0.12594
elc_industry | S01aH01 | 0.12618
elc_industry | S01aH02 | 0.018212
elc_industry | S01aH03 | 0.018361
elc_industry | S01aH04 | 0.14854
elc_industry | S01aH05 | 0.018603
elc_industry | S01aH06 | 0.11129
elc_industry | S02aH01 | 0.0079036
elc_industry | S02aH02 | 0.0011317
elc_industry | S02aH03 | 0.0011369
elc_industry | S02aH04 | 0.0091899
elc_industry | S02aH05 | 0.0011488
elc_industry | S02aH06 | 0.0068853
elc_industry | S03aH01 | 0.022948
elc_industry | S03aH02 | 0.0032897
elc_industry | S03aH03 | 0.0033043
elc_industry | S03aH04 | 0.026684
elc_industry | S03aH05 | 0.0033342
elc_industry | S03aH06 | 0.019996
elc_industry | S04aH01 | 0.12895
elc_industry | S04aH02 | 0.018707
elc_industry | S04aH03 | 0.018879
elc_industry | S04aH04 | 0.15216
elc_industry | S04aH05 | 0.019029
elc_industry | S04aH06 | 0.11413

## peak_factors
~TFM_DINS-AT
commodity | timeslice | com_pkflx
ELC | S01aH01 | 0.34458
ELC | S01aH02 | 0.20421
ELC | S01aH03 | 0.1619
ELC | S01aH04 | 0.16775
ELC | S01aH05 | 0.13284
ELC | S01aH06 | 0.26813
ELC | S02aH01 | 0.058998
ELC | S02aH02 | 0.043158
ELC | S02aH03 | 0.043079
ELC | S02aH04 | 0.042587
ELC | S02aH05 | 0.035858
ELC | S02aH06 | 0.1461
ELC | S03aH01 | 0.060827
ELC | S03aH02 | 0.037506
ELC | S03aH03 | 0.037272
ELC | S03aH04 | 0.083303
ELC | S03aH05 | 0.063411
ELC | S03aH06 | 0.16197
ELC | S04aH01 | 0.43172
ELC | S04aH02 | 0.20802
ELC | S04aH03 | 0.14506
ELC | S04aH04 | 0.12587
ELC | S04aH05 | 0.11161
ELC | S04aH06 | 0.27436

## hydro_af
~TFM_INS-AT
Year | timeslice | ncap_afs | pset_ci
2020 | S01 | 0.35503 | hydro
2020 | S02 | 0.5386 | hydro
2020 | S03 | 0.547 | hydro
2020 | S04 | 0.45283 | hydro
2021 | S01 | 0.30927 | hydro
2021 | S02 | 0.4967 | hydro
2021 | S03 | 0.53525 | hydro
2021 | S04 | 0.47108 | hydro
2022 | S01 | 0.3292 | hydro
2022 | S02 | 0.4306 | hydro
2022 | S03 | 0.51005 | hydro
2022 | S04 | 0.51268 | hydro
2025 | S01 | 0.33902 | hydro
2025 | S02 | 0.4973 | hydro
2025 | S03 | 0.53485 | hydro
2025 | S04 | 0.49897 | hydro
2026 | S01 | 0.29495 | hydro
2026 | S02 | 0.4635 | hydro
2026 | S03 | 0.50275 | hydro
2026 | S04 | 0.44533 | hydro
2027 | S01 | 0.29872 | hydro
2027 | S02 | 0.4096 | hydro
2027 | S03 | 0.4661 | hydro
2027 | S04 | 0.43628 | hydro
2028 | S01 | 0.30053 | hydro
2028 | S02 | 0.4059 | hydro
2028 | S03 | 0.43965 | hydro
2028 | S04 | 0.41202 | hydro
2029 | S01 | 0.30318 | hydro
2029 | S02 | 0.4345 | hydro
2029 | S03 | 0.45675 | hydro
2029 | S04 | 0.4426 | hydro
2030 | S01 | 0.27897 | hydro
2030 | S02 | 0.3702 | hydro
2030 | S03 | 0.4283 | hydro
2030 | S04 | 0.39982 | hydro
2031 | S01 | 0.27237 | hydro
2031 | S02 | 0.4459 | hydro
2031 | S03 | 0.454 | hydro
2031 | S04 | 0.37018 | hydro
2032 | S01 | 0.3013 | hydro
2032 | S02 | 0.4362 | hydro
2032 | S03 | 0.4448 | hydro
2032 | S04 | 0.40312 | hydro
2033 | S01 | 0.27003 | hydro
2033 | S02 | 0.3521 | hydro
2033 | S03 | 0.3913 | hydro
2033 | S04 | 0.36995 | hydro
2034 | S01 | 0.292 | hydro
2034 | S02 | 0.4278 | hydro
2034 | S03 | 0.4761 | hydro
2034 | S04 | 0.42002 | hydro
2035 | S01 | 0.30887 | hydro
2035 | S02 | 0.4095 | hydro
2035 | S03 | 0.4317 | hydro
2035 | S04 | 0.41897 | hydro
2036 | S01 | 0.27992 | hydro
2036 | S02 | 0.4149 | hydro
2036 | S03 | 0.46385 | hydro
2036 | S04 | 0.4485 | hydro
2037 | S01 | 0.28538 | hydro
2037 | S02 | 0.4001 | hydro
2037 | S03 | 0.41695 | hydro
2037 | S04 | 0.40138 | hydro
2038 | S01 | 0.30757 | hydro
2038 | S02 | 0.4441 | hydro
2038 | S03 | 0.4609 | hydro
2038 | S04 | 0.4259 | hydro
2039 | S01 | 0.33735 | hydro
2039 | S02 | 0.5153 | hydro
2039 | S03 | 0.52875 | hydro
2039 | S04 | 0.49295 | hydro
2040 | S01 | 0.36288 | hydro
2040 | S02 | 0.5173 | hydro
2040 | S03 | 0.55685 | hydro
2040 | S04 | 0.50527 | hydro
2041 | S01 | 0.3524 | hydro
2041 | S02 | 0.4935 | hydro
2041 | S03 | 0.5647 | hydro
2041 | S04 | 0.53028 | hydro
2042 | S01 | 0.33775 | hydro
2042 | S02 | 0.4699 | hydro
2042 | S03 | 0.52645 | hydro
2042 | S04 | 0.4906 | hydro
2043 | S01 | 0.33498 | hydro
2043 | S02 | 0.4577 | hydro
2043 | S03 | 0.54875 | hydro
2043 | S04 | 0.51087 | hydro
2044 | S01 | 0.30388 | hydro
2044 | S02 | 0.4425 | hydro
2044 | S03 | 0.45745 | hydro
2044 | S04 | 0.43013 | hydro
2045 | S01 | 0.29545 | hydro
2045 | S02 | 0.435 | hydro
2045 | S03 | 0.45955 | hydro
2045 | S04 | 0.42738 | hydro
2046 | S01 | 0.30462 | hydro
2046 | S02 | 0.361 | hydro
2046 | S03 | 0.4223 | hydro
2046 | S04 | 0.4117 | hydro
2047 | S01 | 0.32383 | hydro
2047 | S02 | 0.4457 | hydro
2047 | S03 | 0.4965 | hydro
2047 | S04 | 0.44165 | hydro
2048 | S01 | 0.29872 | hydro
2048 | S02 | 0.4353 | hydro
2048 | S03 | 0.4925 | hydro
2048 | S04 | 0.44435 | hydro
2049 | S01 | 0.30178 | hydro
2049 | S02 | 0.447 | hydro
2049 | S03 | 0.44985 | hydro
2049 | S04 | 0.4064 | hydro
2050 | S01 | 0.29958 | hydro
2050 | S02 | 0.4256 | hydro
2050 | S03 | 0.46525 | hydro
2050 | S04 | 0.4153 | hydro